## Resumen
Catálogo 2024
El frío de los profesionales
En vigor desde el de abril de
Departamento de projetos técnicos
› | Asesoramiento profesional para su instalación.
› | Cálculo frigorí co en función de las necesidades.
› | Presupuesto del sistema de refrigeración acordado.
› | Conselhos pro ssionais para a instalação.
› | Cálculo da refrigeração de acordo com as necessidades.
› | Orçamento para o sistema de refrigeração acordado
presupuestos@zanottiappliance.com
• Nacho Cervera ( | ext: | ) | Responsable técnico / | Responsável técnico
• Marta Quilis ( | ext: | )
• Alfredo Gala ( | ext: | )
• Paco Aranda ( | ext: | )
Departamento de Gestão de Ordens de Refrigeração Fixas
› | Disponibilidad, Plazos de Entrega y Envíos
› | Disponibilidade, Tempos de Entrega e Envios
pedidos@zanottiappliance.com
• Rafa Sorolla ( | ext: | )
• Alma Nieves ( | ext: | )
Departamento de Administração e Finanças
administracion@zanottiappliance.com
• Mª Carmen García ( | ext: | )
Gestión de clientes / Gestão de clientes
• Enrique Ferri ( | ext: | )
Responsable Financiero / Responsável financeiro
SAT / Serviço de Assistência Telefónica
sat@zanottiappliance.com
• Bruno Navarro ( | ext: | )
Incidentes / Peças de reposição
incidencias@zanottiappliance.com
repuestos@zanottiappliance.com
• José David Díaz ( | ext: | )

Delegações em Espanha e Portugal
Delegación | E-Mail | Delegado | Tel. Contacto
Levante | levante@zanottiappliance.com | Carlos Lon | 615 425 157
Noreste | noreste@zanottiappliance.com | Jordi Fabré | 656 921 553
Norte | norte@zanottiappliance.com | David García | 629 258 686
Noroeste | noroeste@zanottiappliance.com | Dpto. Proyectos | 96 045 02 50 – Ext 317 / 326
Centro | centro@zanottiappliance.com | Juan Carlos Sanz | 678 202 789
Sur | sur@zanottiappliance.com | J. Luis Ordoñez | 607 147 643
Baleares | baleares@zanottiappliance.com | Alfredo Gala | 617 632 911
Canarias | canarias@zanottiappliance.com | Dpto. Proyectos | 96 045 02 50 – Ext 317 / 326
Portugal | portugal@zanottiappliance.com | Dpto. Proyectos | 96 045 02 50 – Ext 317 / 326
 
Quem contactar na Zanotti Appliance
Centralita/ Central: | +
3
PRESENTACIÓN
El trabajo y el esfuerzo sumados a la necesidad de nuestros
clientes, nos hace un año más presentaros el catálogo .
Una guía diseñada con el objetivo de ser la herramienta más
útil para su empresa, con la intención de proporcionar el mejor
apoyo y recursos para potenciar su éxito comercial.
Uno de los objetivos de la tarifa, es profundizar en la
amplia gama de productos disponibles para las diferentes
aplicaciones del mercado, cada artículo en nuestro catálogo
refleja nuestro compromiso con la calidad y la satisfacción
del cliente, señalando sus principales características técnicas,
variantes y ventajas.
Como novedad, un equipo compacto, diseñado para llevar
sus procesos a nuevas alturas de eficiencia y rendimiento.
Este robusto sistema, líder en tecnología inverter, garantiza un
control preciso de las temperaturas, optimizando la producción
y preservando la calidad de sus productos. Con una ingeniería
de vanguardia y materiales de primera calidad, nuestro equipo
ofrece confiabilidad inigualable incluso en las condiciones más
exigentes. Descubra la potencia y la durabilidad que solo este
equipo puede ofrecer.
Le invitamos a explorar cada página y compartir cualquier
pregunta o inquietud que pueda tener. Estamos aquí para
brindarle toda la información que necesite.
¡Bienvenido a una experiencia de selección que
redefine la excelencia!
Nueva tarifa
Descubre las novedades de
AÑOS
G
A
R
A
N
T
Í
A
G
A
R
A
N
T
Í
A
LMS
ZEAS
CO
Bar
Inverter en compresor
Mando táctil integrado
Instalación en interior
Desescarche gas caliente
Válvula expansión electrónica
Compresor hermético Scroll
Inverter en compresor
Instalación en exterior
Insonorización simple
Control de condensación
FACTORES DE CORRECCIÓN
Las potencias frigorí cas (W) indicadas en la presente tarifa están obtenidas a una temperatura exterior de +35ºC, salvo que se indique lo contrario.
** TnCO
2
eq: Toneladas de CO
2
equivalente a una fuga del 100% del refrigerante del equipo.
Las bases de cálculo que se han utilizado para referenciar los volúmenes de las
cámaras a las potencias frigorí cas que dan los equipos son las siguientes:
De esta base de cálculo podemos obtener la siguiente tabla de referencia de
potencia frigorí ca – volumen de cámara:
Para los cálculos rápidos de la potencia frigorí ca necesaria (Pot
n
), si las condi-
ciones reales di eren de las indicadas en las bases de cálculo, se deberán utilizar
los factores de corrección (K) para ajustar la potencia teórica (Pot
teo
) a la potencia
real que necesitamos. Los mismos factores sirven para corregir el volumen de
cámara real (V
real
) con respecto al volumen de cámara teórico (V
teo
).
A continuación detallamos los distintos factores de corrección (K) que tenemos
que considerar:
[Ktext] Factor de corrección de temperatura exterior
Para calcular la potencia frigorí ca a otra temperatura exterior distinta a la
temperatura de la base de cálculo (+35ºC) deberemos seleccionar el factor de
corrección que corresponde a dicha temperatura exterior de la siguiente tabla:
[Ktc] Factor de corrección temperatura de cámara
Si la temperatura de la cámara resulta distinta de la considerada en la base de
cálculo, deberemos seleccionar el factor de corrección que corresponda según la
temperatura de cámara que necesitemos:
[K%] Factor movimiento diario
En las bases de cálculo se estima un movimiento diario de la mercancía del 10%,
en caso de ser una cámara con mucha rotación de producto, y en función de la
densidad de carga, podemos estimar un valor (en porcentaje) de la rotación real
del producto y así obtener su factor correspondiente según la siguiente tabla.
[Ke] Factor espesor del panel
Si el espesor del panel es distinto del indicado en las bases de cálculo, debere-
mos obtener el factor de corrección de la siguiente tabla.
[Kresp] Factor respiración del producto
En las bases de cálculo no se ha considerado la respiración del producto, por
tanto, cuando estemos estudiando una cámara para productos con respiración
(fruta, verdura...) deberemos tomar en consideración este factor.
K
resp
= 1,25
La fórmula que debemos emplear una vez tengamos todos los factores seleccio-
nados es la siguiente:
Pot
n
= | Pot
teo
+ [Pot
teo
(K
te
–1) ] + [Pot
teo
(K
tc
–1) ]
+[Pot
teo
(K
%
–1)] + [Pot
teo
(K
e
–1) ] + [Pot
teo
× (K
resp
–1) ]
Así obtendremos la potencia necesaria real y con esta potencia ya podemos ir a
las tablas de rendimientos de los equipos para seleccionar el más adecuado para
nuestra instalación en particular. Del mismo modo podemos corregir el volumen
real para ajustarlo a nuestras condiciones particulares, quedando la fórmula:
V
real
= | V
teo
+ [V
teo
(K
te
–1)] + [V
teo
(K
tc
–1)] + [V
teo
(K
%
–1) ] +
[V
teo
(K
e
–1)] + [V
teo
(K
resp
–1)]
Ejemplo de cálculo
Base de cálculo | Alta | Media | Baja
Aislamiento | 80 | 80 | 100 | mm
Densidad de carga | 100 | 250 | 250 | kg/m
3
Movimiento mercancía | 80 | % | 10 | % | 10 | % | %
Temperatura entrada mercancía | 25 | 25 | -5 | ºC
Calor especí co de la mercancía | 0,77 | 0,77 | 0,44 | kcal/kg ºC
Horas de trabajo del compresor | 18 | 18 | 18 | horas
Temperatura exterior | 35 | 35 | 35 | ºC
Temperatura de la cámara | +12 | 0 | –20 | ºC
Respiración del producto | No | No | No
Volum
en cámara m
Alta [+12°C]
80 mm
Media [0°C]
80 mm
Baja [–20°C]
100 mm
5 | – | 820 | 935
10 | 1.200 | 1.330 | 1.410
15 | 1.310 | 1.770 | 1.810
20 | 1.400 | 2.230 | 2.210
25 | 1.700 | 2.600 | 2.500
30 | 2.120 | 2.950 | 2.790
40 | 2.900 | 3.670 | 3.350
50 | 3.500 | 4.370 | 3.880
70 | 4.850 | 5.740 | 4.890
100 | 6.600 | 7.700 | 6.290
125 | 8.500 | 9.350 | 7.390
150 | 10.220 | 10.900 | 8.450
175 | 12.000 | 12.450 | 9.430
200 | 13.790 | 13.900 | 10.400
225 | 15.520 | 15.450 | 11.350
250 | 17.266 | 16.900 | 12.300
+30ºC | +35ºC | +40ºC | +45ºC
K
text
0,94 | 1,00 | 1,07 | 1,15
+10ºC | +5ºC | 0ºC | -5ºC | -15ºC | -20ºC | -25ºC
K
tc
0,68 | 0,85 | 1,00 | 1,15 | 0,79 | 1,00 | 1,29
Temperatura Normal | Baja Temperatura
100 mm | 80 mm | 60 mm | 120 mm | 100 mm | 80 mm
K
e
0,91 | 1 | 1,10 | 0,89 | 1,00 | 1,14
0% | 10% | 20% | 30% | 40% | 50% | 60% | 70% | 80% | 90% | 100%
K
%
0,67 | 1,00 | 1,33 | 1,66 | 1,99 | 2,32 | 2,64 | 2,97 | 3,30 | 3,63 | 3,96
Datos de la instalación
Temperatura exterior: |  | +40ºC
Temperatura cámara: |  | +5ºC
Panel: | 100 mm
Movimiento diario: |  | 10%
Producto: | Fruta
Volumen cámara: |  | 50 m
3
Según la tabla de referencia de potencia
frigorí ca/volumen de cámara, obtenemos
una potencia frigorí ca de 4.370 W.
Según las distintas tablas de factores de
corrección obtenemos los siguientes valores:
Temperatura exterior: | +40ºC | 1,07
Temperatura cámara: | +5ºC | 0,85
Panel: | 100 mm | 0,91
Movimiento diario: | 10% | 1,00
Producto: | Fruta 1,25
Aplicando las fórmulas obtenemos:
Potencia frigorí ca
Pot
n
= 4370 + [4370 x (1,07-1)] +
[4370 x (0,85-1)] + [4370 x (0,91-1)] +
[4370 x (1,00-1)] + [4370 x (1,25-1)] =
4.720 W
Volumen de cámara
V
real
= 50+[50 x (1,07-1)]+[50 x (0,85-1)]
+ [50 x (0,91-1)] + [50 x (1,00-1)]
+ [50 x (1,25-1)] = | 54 m
3
Datos de la instalación
Temperatura exterior: |  | +40ºC
Temperatura cámara: |  | +5ºC
Panel: | 100 mm
Movimiento diario: |  | 10%
Producto: | Fruta
Volumen cámara: |  | 50 m
3
Según la tabla de referencia de potencia
frigorí ca/volumen de cámara, obtenemos
una potencia frigorí ca de 4.370 W.
Según las distintas tablas de factores de
corrección obtenemos los siguientes valores:
Temperatura exterior: | +40ºC | 1,07
Temperatura cámara: | +5ºC | 0,85
Panel: | 100 mm | 0,91
Movimiento diario: | 10% | 1,00
Producto: | Fruta 1,25
Aplicando las fórmulas obtenemos:
Potencia frigorí ca
Pot
n
= 4370 + [4370 x (1,07-1)] +
[4370 x (0,85-1)] + [4370 x (0,91-1)] +
[4370 x (1,00-1)] + [4370 x (1,25-1)] =
4.720 W
Volumen de cámara
V
real
= 50+[50 x (1,07-1)]+[50 x (0,85-1)]
+ [50 x (0,91-1)] + [50 x (1,00-1)]
+ [50 x (1,25-1)] = | 54 m
3
5
LEYENDAS / ICONOS
Tipo de compresor
Varios
Desescarche
Montaje
Condensación
Ventiladores
Expansión
Hermético: | Compresor hermético
utilizado en equipos de pequeña o
mediana potencia.
Insonorización simple: | Aislamiento
acustico interior de la unidad para
reducir el nivel sonoro dBA.
Desescarche eléctrico: | Proceso de deses-
carche de la unidad mediante resistencias
eléctricas ubicadas en el evaporador.
Exterior: | Unidades aptas para su insta-
lación en el exterior sin necesidad de
elementos adicionales de protección.
Interior
Unidades diseñadas para su
instalación en interior.
Semi-hermético inverter: | para
adaptar la potencia a la instalación,
mejorando la eciencia del sistema.
Electronica táctil
Electrónica de última generación con tecno-
logía táctil.
Equipo Ecológico: | Equipos diseña-
dos con refrigerante con bajo GWP
como son el R290 y R744 (CO)
Twin scroll digital: | Para grandes potencias
frigoricas, se disponen 2 compresores en
paralelo siendo uno de ellos Scroll Digital.
Control de condensación: | Integrado en
la electrónica para optimizar la presión de
condensación y la eciencia energética.
Scroll Digital: | Compresor scroll inver-
ter, de alto rendimiento, silencioso y
con una alta eciencia energética.
Mando a distancia
Control remoto de la unidad con un
cable de 5 m.
Axial
Ventiladores axiales sin presión
disponible
Expansión por capilar: | La expansión del
refrigerante se realiza mediante un capilar
debidamente cálculado para un rendimien-
to óptimo de la unidad.
Twin inverter: | Sistema inverter integrado en
electrónica para mejorar la eciencia energéti-
ca y optimizar el funcionamiento de la unidad.
Centrífugo: | Ventiladores centrifugos
con unos 100 Pa de presión
disponible para su conducción.
Válvula termostática
La expansión del refrigerante se realiza me-
diante válvula de expansión termostática
Válvula expansión electrónica: | La
expansión del refrigerante se realiza
mediante una válvula de expansión
electrónica y su driver de control.
Semi-hermético Twin: | Para grandes poten-
cias frigorícas, se disponen 2 compresores
en paralelo con compresor semi-hermético.
Semi-hermético: | Compresor semi-
hermético utilizado en equipos de media
y gran potencia.
Insonorización residencia: | Aislamiento
acústico interior para reducir el nivel sonoro y
permitir instalaciones en áreas residenciales.
Cuadro eléctrico: | Cuadro eléctrico
de potencia con protecciones mag-
netotérmicas y para por baja presión.
Scroll: | Compresor scroll de mediana
potencia con un reducido bajo nivel
sonoro.
Desescarche por aire: | Para cámaras a más de
10ºC, proponemos un desescarche por aire,
ya que no debería hacer formación de hielo.
x2
Variador Presostático: | Control de la
presión de condensación mediante
un variador de velocidad con sonda
de presión para ajustar la velocidad
de los ventiladores.
Variador Termostático: | Control de la presión
de condensación mediante un variador de
velocidad con sonda de temperatura para
ajustar la velocidad de los ventiladores.
ºc
Bar
Presostato condensador: | Sistema de con-
trol de condensación ON/OFF de los ventila-
dores mediante un presostato de expansión
electrónica y su driver de control.
PH
Desescarche gas caliente
Proceso de desescarche de la unidad
mediante gas caliente.
x2
NOMENCLATURA EQUIPOS COMERCIALES
Temperatura de trabajo de la cámara
A: | Alta temperatura
M: | Media temperatura
B: | Baja temperatura
L & P: | Polivalente
C: | Túnel congelación
R: | Aplicación de vino
S: | Aplicación secado
Serie
MS: | Compacto pared inverter
GS: | Partido de pared
MC: | Compacto techo inverter | SPO: | Partido de suelo
GM: | Compacto pared | DBO: | Partido de suelo
SB: | Compacto techo | CV: | Compacto de vino
AS: | Compacto pared | DV: | Partido de vino
AS-R: | Compacto exterior
Chasis
1: | Tipo 1 | 5: | Tipo 5
2:
Tipo 2 | 6: | Tipo 6
3:
Tipo 3 | 7: | Tipo 7
4: | Tipo 4
Modelo
06 ÷ 70: | Media & Alta temperatura
10 ÷ 130: | Baja temperatura
Refrigerante
D: | R452A | E: | R134a
Alimentación eléctrica
A: | 230/1 ̃/50 | F: | 440-460/3N ̃/60
B:
400/3N ̃/50 | G: | 440-460/3 ̃/60
C:
208-230/1 ̃/60 | H: | 108-115/1 ̃/60
E:
208-230/3 ̃/60
Tipo de condensación
1: | Aire + Ventilador axial
3: | Aire + Ventilador centrifugo
5: | Agua de pozo con válvula presostática
Accesorios para baja temperatura ambiente
1: | Sin resistencia de cartér, con control de condensación
2: | Resistencia de carter, control de condensación por presostato y doble solenoide para desescarche gas caliente
(solo equipo con Descescarche Gas Caliente)
3: | Resistencia de carter, control de condensación mediante variador de velocidad presostático y doble solenoide
para desescarche gas caliente (solo equipo con Descescarche Gas Caliente)
Accesorios electrónicos
X: | Ausente
S: | Predisposición para sistema de supervisión
T: | Predisposición para sistema de supervisión + monitor de tensión
Características evaporador
X: | Ausente
A: | Distancial de 100 mm (solo GM) | E: | Distancial de 150 mm
+ insonorización simple (solo GM)
B: | Distancial de 100 mm
+ Kit tampón instalado (solo GM)
F: | Distancial de 150 mm
+ insonorización simple
+ Kit tampón instalado (solo GM)
Evaporador y condensadora
A: | Unidad condensadora (solo equipos partidos)
B: | Unidad evaporadora (solo equipos partidos)
M | DB | 1 | 06 | E | A | 1 | 1 | X | X | A
7
TUBERÍA Y CARGA ADICIONAL
Kw | 0,5 | 0,75 | 1 | 1,5 | 2 | 2,5 | 3 | 3,5 | 4 | 4,5 | 5 | 6 | 7 | 8 | 9 | 10 | 11 | 12 | 13 | 15
m.
Temperatura | [R134a]
10
+12ºC
1/2 | 1/2 | 1/2 | 1/2 | 1/2 | 3/8 | 3/8 | 3/8 | 3/8 | 3/8 | 3/4 | 3/4 | 7/8 | 7/8 | 7/8 | 1 1/8 | 1 1/8 | 1 1/8 | 1 1/8 | 1 3/8
15 | 1/2 | 1/2 | 1/2 | 1/2 | 1/2 | 3/8 | 3/8 | 3/8 | 3/8 | 3/4 | 3/4 | 7/8 | 7/8 | 7/8 | 7/8 | 1 1/8 | 1 1/8 | 1 1/8 | 1 1/8 | 1 3/8
20 | 1/2 | 1/2 | 1/2 | 1/2 | 1/2 | 3/8 | 3/8 | 3/8 | 3/8 | 3/4 | 3/4 | 7/8 | 7/8 | 7/8 | 1 1/8 | 1 1/8 | 1 1/8 | 1 1/8 | 1 1/8 | 1 3/8
30 | 1/2 | 1/2 | 1/2 | 1/2 | 3/8 | 3/8 | 3/8 | 3/8 | 3/8 | 3/4 | 3/4 | 7/8 | 7/8 | 7/8 | 1 1/8 | 1 1/8 | 1 1/8 | 1 1/8 | 1 1/8 | 1 3/8
45 | 1/2 | 1/2 | 1/2 | 1/2 | 3/8 | 3/8 | 3/8 | 3/8 | 3/4 | 3/4 | 3/4 | 7/8 | 7/8 | 7/8 | 1 1/8 | 1 1/8 | 1 1/8 | 1 1/8 | 1 1/8 | 1 3/8
60 | 1/2 | 1/2 | 1/2 | 1/2 | 3/8 | 3/8 | 3/8 | 3/8 | 3/4 | 3/4 | 7/8 | 7/8 | 7/8 | 1 1/8 | 1 1/8 | 1 1/8 | 1 1/8 | 1 1/8 | 1 3/8 | 1 3/8
10
+0ºC
1/2 | 1/2 | 1/2 | 1/2 | 5/8 | 5/8 | 5/8 | 3/4 | 3/4 | 3/4 | 7/8 | 1 1/8 | 1 1/8 | 1 1/8 | 1 1/8 | 1 1/8 | 1 3/8 | 1 3/8 | 1 3/8 | 1 3/8
15 | 1/2 | 1/2 | 1/2 | 1/2 | 5/8 | 5/8 | 5/8 | 3/4 | 3/4 | 3/4 | 7/8 | 1 1/8 | 1 1/8 | 1 1/8 | 1 1/8 | 1 1/8 | 1 3/8 | 1 3/8 | 1 3/8 | 1 3/8
20 | 1/2 | 1/2 | 1/2 | 1/2 | 5/8 | 5/8 | 5/8 | 3/4 | 3/4 | 3/4 | 7/8 | 1 1/8 | 1 1/8 | 1 1/8 | 1 1/8 | 1 1/8 | 1 3/8 | 1 3/8 | 1 3/8 | 1 3/8
30 | 1/2 | 1/2 | 1/2 | 5/8 | 5/8 | 5/8 | 3/4 | 3/4 | 3/4 | 7/8 | 7/8 | 1 1/8 | 1 1/8 | 1 1/8 | 1 1/8 | 1 3/8 | 1 3/8 | 1 3/8 | 1 3/8 | 1 3/8
45 | 1/2 | 1/2 | 1/2 | 5/8 | 5/8 | 5/8 | 3/4 | 3/4 | 7/8 | 7/8 | 7/8 | 1 1/8 | 1 1/8 | 1 1/8 | 1 1/8 | 1 3/8 | 1 3/8 | 1 3/8 | 1 3/8 | 1 3/8
60 | 1/2 | 1/2 | 1/2 | 5/8 | 5/8 | 5/8 | 3/4 | 7/8 | 7/8 | 7/8 | 7/8 | 1 1/8 | 1 1/8 | 1 1/8 | 1 3/8 | 1 3/8 | 1 3/8 | 1 3/8 | 1 3/8 | 1 5/8
m.
Temperatura | [R452A / R449A]
10
-20ºC
1/2 | 1/2 | 1/2 | 5/8 | 5/8 | 3/4 | 7/8 | 7/8 | 7/8 | 1 1/8 | 1 1/8 | 1 1/8 | 1 3/8 | 1 3/8 | 1 3/8 | 1 5/8 | 1 5/8 | 1 5/8 | 1 5/8 | 1 5/8
15 | 1/2 | 1/2 | 5/8 | 5/8 | 3/4 | 3/4 | 7/8 | 7/8 | 7/8 | 1 1/8 | 1 1/8 | 1 1/8 | 1 3/8 | 1 3/8 | 1 3/8 | 1 5/8 | 1 5/8 | 1 5/8 | 1 5/8 | 1 5/8
20 | 1/2 | 1/2 | 5/8 | 5/8 | 3/4 | 7/8 | 7/8 | 7/8 | 1 1/8 | 1 1/8 | 1 1/8 | 1 1/8 | 1 3/8 | 1 3/8 | 1 3/8 | 1 5/8 | 1 5/8 | 1 5/8 | 1 5/8 | 1 5/8
30 | 1/2 | 1/2 | 5/8 | 5/8 | 3/4 | 7/8 | 7/8 | 7/8 | 1 1/8 | 1 1/8 | 1 1/8 | 1 1/8 | 1 3/8 | 1 3/8 | 1 3/8 | 1 5/8 | 1 5/8 | 1 5/8 | 1 5/8 | 2 1/8
45 | 1/2 | 1/2 | 5/8 | 5/8 | 3/4 | 7/8 | 7/8 | 7/8 | 1 1/8 | 1 1/8 | 1 1/8 | 1 3/8 | 1 3/8 | 1 3/8 | 1 3/8 | 1 5/8 | 1 5/8 | 1 5/8 | 1 5/8 | 2 1/8
60 | 1/2 | 5/8 | 5/8 | 5/8 | 3/4 | 7/8 | 7/8 | 1 1/8 | 1 1/8 | 1 1/8 | 1 1/8 | 1 3/8 | 1 3/8 | 1 3/8 | 1 3/8 | 1 5/8 | 1 5/8 | 1 5/8 | 1 5/8 | 2 1/8
Kw | 0,5 | 0,75 | 1 | 1,5 | 2 | 2,5 | 3 | 3,5 | 4 | 4,5 | 5 | 6 | 7 | 8 | 9 | 10 | 11 | 12 | 13 | 15
m.
Temperatura | [R134a]
10
+12ºC /
+0ºC
1/4 | 1/4 | 1/4 | 5/16 | 3/8 | 3/8 | 3/8 | 3/8 | 3/8 | 3/8 | 3/8 | 1/2 | 1/2 | 1/2 | 1/2 | 1/2 | 1/2 | 5/8 | 5/8 | 5/8
15 | 1/4 | 1/4 | 5/16 | 5/16 | 3/8 | 3/8 | 3/8 | 3/8 | 3/8 | 3/8 | 3/8 | 1/2 | 1/2 | 1/2 | 1/2 | 1/2 | 1/2 | 5/8 | 5/8 | 5/8
20 | 1/4 | 1/4 | 5/16 | 5/16 | 3/8 | 3/8 | 3/8 | 3/8 | 3/8 | 3/8 | 3/8 | 1/2 | 1/2 | 1/2 | 1/2 | 1/2 | 1/2 | 5/8 | 5/8 | 5/8
30 | 1/4 | 1/4 | 5/16 | 5/16 | 3/8 | 3/8 | 3/8 | 3/8 | 3/8 | 3/8 | 3/8 | 1/2 | 1/2 | 1/2 | 1/2 | 1/2 | 1/2 | 5/8 | 5/8 | 5/8
45 | 1/4 | 1/4 | 5/16 | 5/16 | 3/8 | 3/8 | 3/8 | 3/8 | 3/8 | 3/8 | 3/8 | 1/2 | 1/2 | 1/2 | 1/2 | 1/2 | 1/2 | 5/8 | 5/8 | 5/8
60 | 1/4 | 1/4 | 5/16 | 5/16 | 3/8 | 3/8 | 3/8 | 3/8 | 3/8 | 3/8 | 3/8 | 1/2 | 1/2 | 1/2 | 1/2 | 1/2 | 1/2 | 5/8 | 5/8 | 5/8
m.
Temperatura | [R452A / R449A]
10
-20ºC
1/4 | 1/4 | 1/4 | 5/16 | 3/8 | 3/8 | 3/8 | 3/8 | 3/8 | 3/8 | 1/2 | 1/2 | 1/2 | 1/2 | 1/2 | 5/8 | 5/8 | 5/8 | 5/8 | 5/8
15 | 1/4 | 1/4 | 1/4 | 5/16 | 3/8 | 3/8 | 3/8 | 3/8 | 3/8 | 3/8 | 1/2 | 1/2 | 1/2 | 1/2 | 1/2 | 5/8 | 5/8 | 5/8 | 5/8 | 5/8
20 | 1/4 | 1/4 | 5/16 | 5/16 | 3/8 | 3/8 | 3/8 | 3/8 | 3/8 | 3/8 | 1/2 | 1/2 | 1/2 | 1/2 | 1/2 | 5/8 | 5/8 | 5/8 | 5/8 | 5/8
30 | 1/4 | 1/4 | 5/16 | 5/16 | 3/8 | 3/8 | 3/8 | 3/8 | 3/8 | 3/8 | 1/2 | 1/2 | 1/2 | 1/2 | 1/2 | 5/8 | 5/8 | 5/8 | 5/8 | 5/8
45 | 1/4 | 1/4 | 5/16 | 5/16 | 3/8 | 3/8 | 3/8 | 3/8 | 3/8 | 3/8 | 1/2 | 1/2 | 1/2 | 1/2 | 1/2 | 5/8 | 5/8 | 5/8 | 5/8 | 5/8
60 | 1/4 | 1/4 | 5/16 | 5/16 | 3/8 | 3/8 | 3/8 | 3/8 | 3/8 | 3/8 | 1/2 | 1/2 | 1/2 | 1/2 | 5/8 | 5/8 | 5/8 | 5/8 | 5/8 | 5/8
Kw | 0,5 | 0,75 | 1 | 1,5 | 2 | 2,5 | 3 | 3,5 | 4 | 4,5 | 5 | 6 | 7 | 8 | 9 | 10 | 11 | 12 | 13 | 15
m.
Temperatura | [R134a]
10
+12ºC /
+0ºC
0,08 | 0,08 | 0,08 | 0,14 | 0,14 | 0,14 | 0,14 | 0,14 | 0,14 | 0,14 | 0,14 | 0,43 | 0,43 | 0,43 | 0,43 | 0,43 | 0,43 | 0,72 | 0,72 | 0,72
15 | 0,12 | 0,12 | 0,21 | 0,21 | 0,21 | 0,21 | 0,21 | 0,21 | 0,21 | 0,21 | 0,21 | 0,65 | 0,65 | 0,65 | 0,65 | 0,65 | 0,65 | 1,08 | 1,08 | 1,08
20 | 0,16 | 0,16 | 0,28 | 0,28 | 0,28 | 0,28 | 0,28 | 0,28 | 0,28 | 0,28 | 0,28 | 0,87 | 0,87 | 0,87 | 0,87 | 0,87 | 0,87 | 1,43 | 1,43 | 1,43
30 | 0,24 | 0,24 | 0,42 | 0,42 | 0,42 | 0,42 | 0,42 | 0,42 | 0,42 | 0,42 | 0,42 | 1,30 | 1,30 | 1,30 | 1,30 | 1,30 | 1,30 | 2,15 | 2,15 | 2,15
45 | 0,36 | 0,36 | 0,64 | 0,64 | 0,64 | 0,64 | 0,64 | 0,64 | 0,64 | 0,64 | 0,64 | 1,95 | 1,95 | 1,95 | 1,95 | 1,95 | 1,95 | 3,23 | 3,23 | 3,23
60 | 0,48 | 0,48 | 0,85 | 0,85 | 0,85 | 0,85 | 0,85 | 0,85 | 0,85 | 0,85 | 0,85 | 2,60 | 2,60 | 2,60 | 2,60 | 2,60 | 2,60 | 4,30 | 4,30 | 4,30
m.
Temperatura | [R452A / R449A]
10
-20ºC
0,07 | 0,07 | 0,07 | 0,13 | 0,13 | 0,13 | 0,13 | 0,13 | 0,13 | 0,13 | 0,39 | 0,39 | 0,39 | 0,39 | 0,39 | 0,65 | 0,65 | 0,65 | 0,65 | 0,65
15 | 0,11 | 0,11 | 0,11 | 0,19 | 0,19 | 0,19 | 0,19 | 0,19 | 0,19 | 0,19 | 0,59 | 0,59 | 0,59 | 0,59 | 0,59 | 0,97 | 0,97 | 0,97 | 0,97 | 0,97
20 | 0,14 | 0,14 | 0,26 | 0,26 | 0,26 | 0,26 | 0,26 | 0,26 | 0,26 | 0,26 | 0,79 | 0,79 | 0,79 | 0,79 | 0,79 | 1,30 | 1,30 | 1,30 | 1,30 | 1,30
30 | 0,22 | 0,22 | 0,38 | 0,38 | 0,38 | 0,38 | 0,38 | 0,38 | 0,38 | 0,38 | 1,18 | 1,18 | 1,18 | 1,18 | 1,18 | 1,95 | 1,95 | 1,95 | 1,95 | 1,95
45 | 0,32 | 0,32 | 0,58 | 0,58 | 0,58 | 0,58 | 0,58 | 0,58 | 0,58 | 0,58 | 1,77 | 1,77 | 1,77 | 1,77 | 1,77 | 2,92 | 2,92 | 2,92 | 2,92 | 2,92
60 | 0,43 | 0,43 | 0,77 | 0,77 | 0,77 | 0,77 | 0,77 | 0,77 | 0,77 | 0,77 | 2,36 | 2,36 | 2,36 | 2,36 | 3,90 | 3,90 | 3,90 | 3,90 | 3,90 | 3,90
Ejemplo
Instalación de , kw de potencia frigorí ca
a ºC de temperatura de cámara, distancia
entre condensadora y evaporador de m.
Refrigerante Ra.
Pot: | , Kw
Distancia: | m
T. Cámara: | ºC
Refrigerante: | RA
Tub.Aspiración: | /"
Tub.Líquido: | /"
Carga adicional:
, Kg
Aspiración | (medidas tubería en pulgadas)
Líquido | (medidas tubería en pulgadas)
Carga adicional | (Kg)
Unidad condesadora por encima del evaporador
A) Altura inferior a m
B) Altura superior a m
Unidad condesadora por debajo del evaporador
3,5
3/8
3/8
3/8
3/8
3/8
3/8
3/4
3/4
3/4
3/4
7/8
7/8
7/8
7/8
7/8
7/8
1 1/8
3,5
3/8
3/8
3/8
3/8
3/8
3/8
3/8
3/8
3/8
3/8
3/8
3,5
0,14
0,21
0,28
0,64
0,85
0,13
0,19
0,26
0,38
0,58
0,77
3/4 | 7/8 | 7/8 | 1 1/8 | 1 1/8 | 1 1/8 | 1 1/8 | 1 3/8 | 1 3/8 | 1 3/8 | 1 3/8 | 5: 1 3/8
+0ºC
30 | 1/2 | 1/2 | 1/2 | 5/8 | 5/8 | 5/8 | 3/4 | 3/4
3/8 | 3/8 | 3/8 | 1/2 | 1/2 | 1/2 | 1/2 | 1/2 | 1/2 | 5/8 | 5/8 | 5: 5/8
+0ºC
30 | 1/4 | 1/4 | 5/16 | 5/16 | 3/8 | 3/8 | 3/8 | 3/8
0,42 | 0,42 | 0,42 | 1,30 | 1,30 | 1,30 | 1,30 | 1,30 | 1,30 | 2,15 | 2,15 | 5: 2,15
+0ºC
30 | 0,24 | 0,24 | 0,42 | 0,42 | 0,42 | 0,42 | 0,42 | 0,42
Modica y deroga el reglamento (UE) /, establece una prohibición total de comercializar productos y equipos que contengan HFC
en varias categorías, siempre y cuando existan alternativas tecnológica y económicamente viables para estos gases uorados. La Comisión
Europea llevará a cabo revisiones periódicas de los impactos y efectos de este Reglamento, incluida una evaluación de la disponibilidad de
alternativas rentables y técnicamente viables para sustituir los gases uorados, con una fecha límite para el de enero de .
REGLAMENTO F-GAS (UE) / del de febrero de
» | Nuevos requisitos para el control de fugas. Anteriormente solo
HFCs, PFCs o mezclas y actualmente HFOs, con determinadas
frecuencias.
» | Obligatoriedad a los instaladores ya certicados de realizar una
formación complementaria en el plazo de años.
» | A partir de , prohibición en mantenimiento del uso de
gases uorados vírgenes con PCA superior a . a equipos con
una carga inferior a toneladas de CO-eq, permitiéndose el uso
hasta el de gases reciclaos y regenerados.
» | A partir del no se podrán vender nuevos aparatos/
instalaciones que utilicen gases uorados con PCA superior a .
(excepto enfriadoras).
» | A partir de , no se permitirá el uso de gases uorados
vírgenes con un PCA superior a en equipos de refrigeración
(salvo enfriadoras), en operaciones de mantenimiento de
equipos existentes, permitiéndose el uso de gases reciclados y
regenerados.
» | Se prohíbe la exportación de equipos de refrigeración, aire
acondicionado y bombas de calor con PCA superior a , a partir
de un año después de la entrada en vigor de la prohibición a su
comercialización en la Unión Europea conforme al calendario
previsto.
Fecha de la
prohibición
R134a
PCG 1430
R452A
PCG 2140
R449A
PCG 1397
R290
PCG 3
R744 (CO)
PCG 0
1 de enero de 2025
Uso de los gases uorados de efecto invernadero, con un potencial de calentamiento global
igual o superior a 2500, para el mantenimiento o revisión de cualquier aparato de refrigeración.
√√√√√
(3) Frigorícos y congeladores para uso comercial
(aparatos autónomos)
(c) que contienen otros gases uorados de efecto
invernadero con un PCG igual o superior a 150.
××× | √√
(4) Cualquier aparato de refrigeración autónomo, excepto los enfriadores, que contenga gases uorados de
efecto invernadero con un PCG igual o superior a 150, excepto si son necesarios para cumplir los requisitos
de seguridad en la zona de operación.
××× | √√
(5) Aparatos de refrigeración, excepto los enfri-
adores y los equipos contemplados en los puntos
(4) y (6), que contengan o cuyo funcionamiento
dependa de:
(b) gases uorados de efecto invernadero con un
PCG igual o superior a 2500, excepto los aparatos
destinados para aplicaciones diseñadas a refriger-
ar productos a temperaturas inferiores a -50 °C
√√√√√
1 de enero de 2027 | (7) Enfriadores que contengan o cuyo funcionam-
iento dependa de:
(b) gases uorados de efecto invernadero con un
PCG igual o superior a 150 para enfriadores con
una capacidad nominal de hasta 12 kW, excepto
si son necesarios para cumplir los requisitos de
seguridad en la zona de operación
××× | √√
1 de enero de 2030 | (5) Aparatos de refrigeración, excepto los enfri-
adores y los equipos contemplados en los puntos
(4) y (6), que contengan o cuyo funcionamiento
dependa de:
(c) gases uorados de efecto invernadero, con un
PCG igual o superior a 150, excepto si son necesa-
rios para cumplir los requisitos de seguridad en la
zona de operación.
××× | √√
1 de enero de 2032 | (7) Enfriadores que contengan o cuyo funcionam-
iento dependa de:
(c) gases uorados de efecto invernadero para
enfriadores con una capacidad nominal de hasta
12 kW, excepto si son necesarios para cumplir los
requisitos de seguridad en la zona de operación.
××× | √√
9
COMERCIAL
INDUSTRIAL
ACCESORIOS
CONDENSADORES
EVAPORADORES
Compactos
LMS
LMC
GM R
SB R
GM
SB
AS
AS-R
Partidos
GS
SPO
DBO
Especiales
RV
SAS
Unidades Condensadoras
CUOX
CCU
CU-G
MiniZeas
Compactos
RS
PRS / CRS
Partidos
DBD
CDB / PDB
Especiales
UAV
ICY R
ICY AL
ICY
Condensadoras
ZEAS CO
ZEAS R
CU-B
CI-B
CU-W
CU-L
Evaporadores de Glicol
UG-SKA
UG-SKD
UG-SKC
Evaporadores de Freón
UE-SKA
UE-SKD
UE-SKC
UE-BPE
CND-AR
CND-BR
CND-BR
CND-CR
CND-CR
Cumplimiento de la Normativa
Conectividad
Cuadros eléctricos
Contacto
Presentación
Factores de corrección
Leyendas / Iconos
Nomenclatura
Tubería y carga adicional
Reglamento
Índice
Índice
10
11
COMERCIAL
INDUSTRIAL
ACCESORIOS
CONDENSADORES
EVAPORADORES
Gama Comercial
Compactos, Partidos,
Especiales y Condensadoras
Partidos
GS
SPO
DBO
Especiales
RV
SAS
Unidades Condensadoras
CUOX
CCU
CU-G
MiniZeas
Compactos
LMS
LMC
GM R
SB R
GM
SB
AS
AS-R
12
LMS ¦ LMC ¦ GM R290 ¦ SB R290 ¦ GM ¦ SB ¦ AS ¦ ASR
LMS
Equipos compactos pared inverter
La nueva serie de compactos de pared, son equipos compactos
que se caracterízan por su gran versatilidad. El montaje se hace
sobre la pared de la cámara. Son equipos multitemperatura, por
lo que podemos utilizarlo tanto para cámaras de refrigerados
como para cámaras de congelados.
La Carroceria de la unidad condensadora están construidas en
plancha pintada con polvo epoxi.
Los compresores son de tipo Hermético alternativo y funcionan
con refrigerante R para media y baja temperatura.
Características
Dimensiones
400
970
840
840
1040 | 620
› Compresor hermético con variador de frecuencia
› Presostato de alta con contactos termosellados
› Filtro deshidratador
› Presostato de baja con contactos termosellados
› Ventiladores de condensador ON/OFF controlados por una sonda
de condensación
› Electrónica de control de última generación
› Válvula de expansión electrónica
› 5 m de cable para alimentación
› Sistema de eliminación automática del agua de condensación
› Cable de 2 m para conexión de la luz de cámara
› Descarche gas caliente
› Cable de 2 m para conexión del micro de puerta
› Baja carga de refrigerante < 150 gr. por circuito
› Cable de 5 m para conexión de la resistencia de puerta (solo para
baja temperatura)
Modelo LMSEY1A09 y LMSEY1A13 | Modelo LMSEY2A19 y LMSEY2A25
13
COMPACTOS ¦ | COMERCIAL
COMERCIAL
INDUSTRIAL
ACCESORIOS
CONDENSADORES
EVAPORADORES
Ventajas
Fácil instalación: | El monoblock LMS-inverter es fácil de
instalar en comparación con otros sistemas de refrigera-
ción, que a menudo requieren un compresor y condensa-
dor independientes. Esto puede resultar en tiempos más
rápidos y menores costes de instalación. Tiene la misma
huella que los antiguos equipos HFC y R290 de modo
que sea muy sencillo la reposición en equipos antiguos.
Ahorro de espacio: | Dado que todos los componentes
del sistema de refrigeración se alojan en una sola unidad,
el monoblock LMS-Inverter ocupa menos espacio en
la cámara frigorífica. Esto puede ser especialmente
beneficioso para cámaras frigoríficas pequeñas donde el
espacio es limitado.
Eficiencia energética: | El monoblock LMS-Inverter puede
ser más eficiente energéticamente que otros sistemas de
refrigeración porque tiene menos conexiones y menos
tuberías de refrigerante, lo que reduce el riesgo de fugas
de refrigerante y pérdidas de energía.
Menor mantenimiento: | El monoblock LMS- Inverter
tiene menos componentes que otros sistemas lo que
significa que hay menos piezas que pueden fallar o
requerir mantenimiento. Esto puede resultar en menores
costes de mantenimiento y menos tiempo de inactividad
su cámara frigorífica.
Rendimiento mejorado: | El inverter LMS está diseñado
para funcionar óptimamente como una sola unidad, lo
que puede resultar en un mayor rendimiento y un mejor
control de la temperatura en la cámara frigorífica.
Versatilidad: | Permite la instalación de hasta 5 equipos
en la misma cámara configurando uno de ellos como
maestro y los otros como escalvos.
Conectividad: | La electrónica permite la monitorización
via bluetooth cuando estamos en la instalación o bien
con un servicio en la nube cuando estamos lejos de la
instalación.
Datos y precios
Media y baja temperatura [ R290 ]
Opcionales
Código | P. V . P. | Descripción
1KGM001 | 199 € | Kit de 100 mm de espesor para montaje tampón (09 y 13)
1KGM023 | 212 € | Kit de 100 mm de espesor para montaje tampón (19 y 25)
3PRM1613ACC | 280 € | Mando a distancia 5 m
CND HO | 15% | Condensación por agua
Código | P. V . P. | Descripción
3MCB001ACC | 1.350 € | Sistema de supervisión para monitorización remota y acceso al cloud (LAN)
3MCB002ACC | 1.706 € | Sistema de supervisión para monitorización remota y acceso al cloud (LAN y Wi)
T.B.C | consultar | Plenum para extraccion de aire del condensador al exterior
Axial | 0º | -20º | Voltaje | Consumo
(kW)
Carga Gas
(Kg)
Caudal (m/h) | Potencia.
Desc.
Niv. Sonoro
(dB)
Tn CO eq.
Modelo | P. V . P. | Watt. | m
3
Watt. | m
3
CND | EVP
LMSEY1A09AVM01 | 4.073 € | 1.201 | 11 | 704 | 4 | 230/1 | 0,8 | 0,15 | 555 | 597 | 5: SBR GCA; 6: 39,4; 7: 0,005
LMSEY1A13AVM01 | 4.588 € | 1.619 | 15 | 942 | 6 | 230/1 | 1,1 | 0,15 | 555 | 597 | 5: SBR GCA; 6: 39,4; 7: 0,005
LMSEY2A19AYE01 | 7.345 € | 2.402 | 27 | 1.307 | 10 | 380/3 | 1,60 | 2 x 0,15 | 939 | 1114 | 5: SBR GCA; 6: 43,9; 7: 0,009
LMSEY2A25AYE01 | 8.265 € | 3.250 | 42 | 1.771 | 16 | 380/3 | 2,20 | 2 x 0,15 | 939 | 1114 | 5: SBR GCA; 6: 43,9; 7: 0,009
AÑOS
G
A
R
A
N
T
Í
A
G
A
R
A
N
T
Í
A
14
LMS ¦ LMC ¦ GM R290 ¦ SB R290 ¦ GM ¦ SB ¦ AS ¦ ASR
Dimensiones
LMC
Equipos compactos de techo inverter
La nueva serie de compactos de techo, se caracterízan por su
gran versatilidad. El montaje se hace sobre el techo de la cámara
dejando completamente libre el volumen interior. Son equipos
multitemperatura | , por lo que los podemos utilizar para cámaras
de refrigerados como para cámaras de congelados.
La carroceria de la unidad condensadora y del evaporador está
construida en plancha pintada con polvo epoxi. El evaporador
está montado en un cajón asilado térmicamente conectado a la
unidad condensadora.
Los compresores son de tipo hermético alternativo y funcionan
con refrigerante R para media y baja temperatura.
Características
› Compresor Hermético con | variador de frecuencia | .
› Filtro deshidratador.
› Ventiladores de condensador ON/OFF controlados por una sonda
de condensación.
› | Válvula de expansión electrónica | .
› Sistema de eliminación automática el agua de condensación.
› Descarche gas caliente.
› Baja carga de refrigerante < 150 gr por circuito.
› Presostato de alta con los contactos termosellados.
› Presostato de Baja con los contactos termosellados.
› Electrónica de control de última generación.
› 5 m de cable para alimentación.
› Cable de 2 m para conexión de la luz de la cámara.
› Cable de 2 m para conexión del micro de puerta.
› Cable de 5 m para conexión de la resistencia de puerta
(solo equipos de baja temperatura).
15
COMPACTOS ¦ | COMERCIAL
COMERCIAL
INDUSTRIAL
ACCESORIOS
CONDENSADORES
EVAPORADORES
Axial | 0º | -20º | Voltaje | Consumo
(kW)
Carga Gas (Kg) | Potencia. Desc. | Tn CO eq.
Modelo | P. V . P. | Watt. | m
3
Watt. | m
3
LMCEY1A11AVM01 | consultar | 1.462 | 14 | 779 | 4 | 230/1 | 0,8 | 0,15 | SBR GCA | 0,005
LMCEY2A16AYE01 | consultar | 2.089 | 23 | 1.118 | 7 | 230/1 | 1,1 | 2 x 0,15 | SBR GCA | 0,009
LMCEY2A22AYE01 | consultar | 2.820 | 35 | 1.495 | 12 | 380/3 | 1,60 | 2 x 0,15 | SBR GCA | 0,009
Datos y precios
Media y baja temperatura [ R290 ]
Fácil instalación: | El monoblock LMS-inverter es fácil de
instalar en comparación con otros sistemas de refrigera-
ción, que a menudo requieren un compresor y condensa-
dor independientes. Esto puede resultar en tiempos más
rápidos y menores costes de instalación. Tiene la misma
huella que los antiguos equipos HFC y R290 de modo
que sea muy sencillo la reposición en equipos antiguos.
Ahorro de espacio: | Dado que todos los componentes
del sistema de refrigeración se alojan en una sola unidad,
el monoblock LMS-Inverter ocupa menos espacio en
la cámara frigorífica. Esto puede ser especialmente
beneficioso para cámaras frigoríficas pequeñas donde el
espacio es limitado.
Eficiencia energética: | El monoblock LMS-Inverter puede
ser más eficiente energéticamente que otros sistemas de
refrigeración porque tiene menos conexiones y menos
tuberías de refrigerante, lo que reduce el riesgo de fugas
de refrigerante y pérdidas de energía.
Menor mantenimiento: | El monoblock LMS- Inverter
tiene menos componentes que otros sistemas lo que
significa que hay menos piezas que pueden fallar o
requerir mantenimiento. Esto puede resultar en menores
costes de mantenimiento y menos tiempo de inactividad
su cámara frigorífica.
Rendimiento mejorado: | El inverter LMS está diseñado
para funcionar óptimamente como una sola unidad, lo
que puede resultar en un mayor rendimiento y un mejor
control de la temperatura en la cámara frigorífica.
Versatilidad: | Permite la instalación de hasta 5 equipos
en la misma cámara configurando uno de ellos como
maestro y los otros como escalvos.
Conectividad: | La electrónica permite la monitorización
via bluetooth cuando estamos en la instalación o bien
con un servicio en la nube cuando estamos lejos de la
instalación.
Ventajas
AÑOS
G
A
R
A
N
T
Í
A
G
A
R
A
N
T
Í
A
16
LMS ¦ LMC ¦ GM R290 ¦ SB R290 ¦ GM ¦ SB ¦ AS ¦ ASR
Equipo GM Axial
› Compresor hermético.
› Baja carga de refrigerante < 150 gr. por circuito
› Presostato de alta con los contactos termosellados.
› Presostato de baja con los contactos termosellados.
› Expansión por capilar
(1)
.
› Desescarche gas caliente.
› Panel de control remoto 5 m.
› Electrónica Dixell con los contactos de los reles termosellados y
salida serial.
› Ventiladores con los cables termosellados
› Cable para conexión del micro de puerta.
› Cable para la conexión de la resistencia de puerta (solo para baja
temperatura).
› Plafón de luz con bombilla.
Equipo Compacto Pared
Los modelos de la serie GM son equipos compactos que se
caracterízan por su gran versatilidad. El montaje se hace sobre la
pared de la cámara.
La carrocería de la unidad condensadora están construidas en
plancha pintada con polvo epoxi.
Los compresores son de tipo hermético alternativo y funcionan
con refrigerante R para media y baja temperatura.
GM R290
Axial
C
B
A
G
E | D
F
19
83
N
L
Ø 28
110
500
Dimensiones
Axial
mm. | A | B | C | D | E | F | G | L | M | N | O | P
GM1 | 735 | 790 | 264 | 280 | 510 | 368 | 400 | 288 | 43 | 316 | 375 | 335
GM2 | 830 | 790 | 264 | 280 | 510 | 585 | 620 | 503 | 43 | 316 | 590 | 335
Características
17
COMPACTOS ¦ | A: COMERCIAL
COMERCIAL
INDUSTRIAL
ACCESORIOS
CONDENSADORES
EVAPORADORES
Datos y precios
Opcionales
Código | A: P. V . P.; B: Descripción
3PRM1595ACC | A: 2.433 €; B: Electrónica versión master/slave para conexión de varios equipos en la misma cámara
CND H2O | A: 15%; B: Condensación por agua
Código | A: P. V . P.; B: Descripción
FRS CND | A: 15%; B: Cataforesis en evaporador
FRS EVP | A: 15%; B: Cataforesis en condensador
Media temperatura [ R290 ]
Baja temperatura [ R290 ]
Axial | A: 0; B: HP; C: Voltaje; D: Consumo
(kW)
Carga Gas (Kg) | A: Caudal (m
3
/h) | A: Potencia.
Desc.
Niv. Sonoro (dB) | A: Tn CO
2
eq.
Modelo | A: P. V . P.; B: Watt.; C: m
3
CND | A: EVP
MGM1280Y1AAB | 3.582 € | 1.122 | 7,9 | 3/4 | 230/1 | 0,9 | 0,15 | 600 | 600 | SBR GCA | 40 | 0,005
MGM2210Y1AAB | 5.372 € | 1.960 | 16 | 1,2 | 230/1 | 1,6 | 0,15 | 1.200 | 1.200 | SBR GCA | 40 | 0,005
Axial | A: -20; B: HP; C: Voltaje; D: Consumo
(kW)
Carga Gas (Kg) | A: Caudal (m
3
/h) | A: Potencia.
Desc.
Niv. Sonoro (dB) | A: Tn CO
2
eq.
Modelo | A: P. V . P.; B: Watt.; C: m
3
CND | A: EVP
BGM0870Y1AAB | 4.140 € | 830 | 4,1 | 1,2 | 230/1 | 1,26 | 0,15 | 600 | 600 | SBR GCA | 42 | 0,005
Conexiones eléctricas
Modelo | A: GM1; B: GM2
Acometida | A: 3 x 1,5 mm; B: 3 x 2,5 mm
Cable luz cámara
2 x 0,75 mm
Cable micro de puerta
Cable resistencia puerta (solo BT)
3 x 0,75 mm
18
LMS ¦ LMC ¦ GM R290 ¦ SB R290 ¦ GM ¦ SB ¦ AS ¦ ASR
› Compresor hermético.
› Baja carga de refrigerante <150 g. por circuito
› Presostato de alta con los contactos termosellados.
› Presostato de baja con los contactos termosellados.
› Expansión por capilar
(1)
.
› Desescarche gas caliente.
› Desagüe en evaporador.
› Ventiladores de evaporador separados mediante divisoria.
› Panel de control remoto de 5 m. con conexión rápida.
› Electrónica Dixell con los contactos del relé termosellados y salida
serial.
› Ventiladores con los cables termosellados.
› Cable para conexión del micro de puerta.
› Cable para la conexión de la resistencia de puerta (solo para baja
temperatura).
› Posibilidad de conectar varios equipos en la misma cámara
Axial
Mando
Equipos Compactos Techo
Los modelos de la serie SB R son equipos compactos que se
caracterízan por su gran versatilidad. El montaje se hace sobre
el techo de la cámara dejando completamente libre el volumen
interior.
La carrocería de la unidad condensadora y del evaporador está
construida en plancha pintada con polvo epoxi. El evaporador
está montado en un cajón asilado térmicamente conectado a la
unidad condensadora.
Los compresores son de tipo hermético alternativo y funcionan
con refrigerante R para media y baja temperatura.
Los ventiladores de condensador son axiales.
SB R290
mm. | A | B | C | D | E | F | G | H | I | L | M
MSB1310Y1AAA | 719 | 620 | 340 | 150 | 332 | 382 | 337 | 620 | 620 | 550 | 337
MSB2180Y1AAA | 809 | 820 | 360 | 150 | 332 | 382 | 427 | 820 | 820 | 750 | 337
MSB3370Y2AAA | 1.044 | 1.300 | 410 | 242 | 451 | 502 | 542 | 1.300 | 820 | 750 | 458
MSB5820Y3AAA | 1.044 | 1.300 | 520 | 242 | 451 | 502 | 542 | 1.300 | 1.075 | 962 | 458
BSB0870Y1AAA | 719 | 620 | 340 | 150 | 332 | 382 | 337 | 620 | 620 | 550 | 337
BSB1710Y2AAA | 924 | 1.075 | 360 | 143 | 332 | 382 | 542 | 1.075 | 820 | 750 | 337
BSB2650Y3ABA | 1.044 | 1.300 | 520 | 242 | 451 | 502 | 542 | 1.300 | 1.075 | 962 | 458
A | bar: A
C
D
E
F
G
H
L
M
Dimesiones del aguje | bar: A
Hole dimensions
I
Características
Dimensiones
19
COMPACTOS ¦ | A: COMERCIAL
COMERCIAL
INDUSTRIAL
ACCESORIOS
CONDENSADORES
EVAPORADORES
Datos y precios
Baja temperatura [ R290 ]
Axial | A: -20; B: HP; C: Voltaje; D: Consumo
(kW)
Carga Gas (Kg) | A: Caudal (m
3
/h) | A: Potencia. Desc.; B: Niv. Sonoro (dB); C: Tn CO eq.
Modelo | A: P. V . P.; B: Watt.; C: m
3
CND | A: EVP
BSB0870Y1AAA | 5.061 € | 810 | 3 | 1,2 | 230/1 | 1,3 | 1 x 0,15 | 640 | 780 | SBR GCA | 36 | 0,005
BSB1710Y2AAA * | 7.682 € | 1.610 | 10 | 2 x 1,2 | 230/1 | 2,5 | 2 x 0,15 | 1.200 | 1.320 | SBR GCA | 41 | 0,009
BSB2650Y3ABA * | 9.903 € | 2.480 | 20 | 3 x 1,2 | 400/3 | 3,8 | 3 x 0,15 | 2.010 | 2.560 | SBR GCA | 40 | 0,014
Axial | A: 0; B: HP; C: Voltaje; D: Consumo
(kW)
Carga Gas (Kg) | A: Caudal (m/h); B: Potencia.
Desc.
Niv. Sonoro (dB) | A: Tn CO eq.
Modelo | A: P. V . P.; B: Watt.; C: m
3
CND | A: EVP
MSB1310Y1AAA | 4.222 € | 1.220 | 7,7 | 3/4 | 230/1 | 0,9 | 1 x 0,14 | 640 | 610 | SBR GCA | 36 | 0,004
MSB2180Y1AAA | 5.075 € | 2.030 | 15,6 | 1,2 | 230/1 | 1,6 | 1 x 0,15 | 1.200 | 1.220 | SBR GCA | 40 | 0,005
MSB3370Y2AAA * | 8.253 € | 3.150 | 29 | 2 x 3/4 | 230/1 | 2,5 | 2 x 0,15 | 1.755 | 1.500 | SBR GCA | 41 | 0,009
MSB5820Y3AAA * | 12.723 € | 5.480 | 60 | 3 x 1,2 | 400/3 | 4,7 | 3 x 0,15 | 2.900 | 3.600 | SBR GCA | 41 | 0,014
Media temperatura [ R290 ]
Modelo | BSB0870 | MSB1310 | BSB1710 | MSB2180 | BSB2650 | MSB3370 | MSB5280
Acometida | 3 x 1,5 mm | 3 x 1,5 mm | 3 x 1,5 mm | 3 x 1,5 mm | 5 x 1,5 mm | 3 x 1,5 mm | 5 x 2,5 mm
Cable luz Cámara | A: 3 x 0,75 mm
Cable micro de puerta | A: 2 x 0,75 mm
Cable resistencia puerta (solo BT) | A: 3 x 0,75 mm
Contacto para alarma general | A: 3 x 0,75 mm; B: 5 x 1,5 mm; C: 3 x 0,75 mm; D: 5 x 1,5 mm
Mando a distancia | A: 2 x 0,75 mm
LAN IN | A: 2 x 1 mm; B: 2 x 1 mm
LAN OUT | A: 2 x 1 mm; B: 2 x 1 mm
Conexiones eléctricas
Código | A: P. V . P.; B: Descripción
MASTER/SLAVE | A: 303 €; B: Electrónica versión master/slave para conexión de varios equipos en la misma cámara (0870/1310/2180)
-303 € | A: Electrónica versión master/slave para conexión de varios equipos en la misma cámara (3370/5820/1710/2650), restar al precio del equipo por cada unidad en modo SLAVE
CND H2O | A: 15%; B: Condensación por agua
FRS CND | A: 15%; B: Cataforesis en evaporador
FRS EVP | A: 15%; B: Cataforesis en condensador
Opcionales
* Incluye el Kit 1KIT629ACC
* Incluye el kit 1KIT628ACC
20
LMS ¦ LMC ¦ GM R290 ¦ SB R290 ¦ GM ¦ SB ¦ AS ¦ ASR
Características
› Compresor hermético.
› Presostato de alta.
› Presostato de baja.
› Expansión por capilar.
› Desescarche gas caliente.
› Sistema de eliminación automática del agua de condensación.
› Electrónica de última generación con tecnología táctil.
› Cable para conexión del micro de puerta.
› Cable para la conexión de la resistencia de puerta
(solo para baja temperatura).
› Plafón de luz con bombilla.
› Resistencia desagüe (solo para baja temperatura)
Equipos Compactos Pared
Los modelos de la serie GM son equipos compactos que se
caracterízan por su gran versatilidad. El montaje se hace sobre la
pared de la cámara.
La carrocería de la unidad condensadora están construidas en
plancha pintada con polvo epoxi.
Los compresores son de tipo hermético alternativo y funcionan
con refrigerante Ra para media temperatura y RA para baja
temperatura.
Los ventiladores de condensador pueden ser axiales o
centrífugos.
Los equipos se entregan listos para instalar, testados y cargados
de refrigerante.
GM
Dimensiones
Axial
Axial
Centrífugo
Centrífugo
mm. | A | B | C | D | E | F | G | H | I | J | L | M | N | O | P
GM1 | 835 | 790 | 264 | 280 | 510 | 368 | 400 | 139 | 18 | 237x108 | 288 | 43 | 416 | 375 | 335
GM2 | 980 | 790 | 264 | 280 | 510 | 585 | 620 | 189 | 26 | Ø200 | 503 | 43 | 466 | 590 | 335
GM3 | 980 | 862 | 364 | 350 | 512 | 585 | 620 | 200 | 26 | Ø200 | 503 | 43 | 560 | 590 | 440
GM340 | 996 | 1037 | 366 | 412 | 633 | 583 | 620 | 216 | 165 | 385x112 | 503 | 43 | 560 | 590 | 440
mm. | A | B | C | D | E | F | G | L | M | N | O | P
GM1 | 735 | 790 | 264 | 280 | 510 | 368 | 400 | 288 | 43 | 316 | 375 | 335
GM2 | 830 | 790 | 264 | 280 | 510 | 585 | 620 | 503 | 43 | 316 | 590 | 335
C
B
A
G
E | bar: A
F
19
83
N
L
Ø 28
110
500
B
H
I
C
A
F
J
G
110
500
Agujer | bar: A

21
COMPACTOS ¦ | A: COMERCIAL
COMERCIAL
INDUSTRIAL
ACCESORIOS
CONDENSADORES
EVAPORADORES
Modelo | A: GM1; B: GM2; C: MGM315; D: GM3
Acometida | A: 3 x 1,5 mm; B: 3 x 2,5 mm; C: 5 x 1,5 mm
Cable luz cámara | A: 2 x 0,75 mm
Cable micro de puerta | A: 2 x 0,75 mm
Cable resistencia puerta (solo BT) | A: 3 x 0,75 mm
Conexiones eléctricas
Opcionales
Código | A: P. V . P.; B: Descripción
INS SEM | A: 114 €; B: Insonorización simple GM1/GM2/MGM315
214 € | A: Insonorización simple MGM320 / BGM330
267 € | A: Insonorización simple BGM340
WINTER KIT GM1-2 | A: 161 €; B: Presostato control condensación y resistencia carter
WINTER KIT GM3 | A: 428 €; B: Variador de velocidad presostático y resistencia carter
FRS EVP | A: 8%; B: Cataforesis en evaporador
FRS CND | A: 8%; B: Cataforesis en condensador
VOL DIF | A: 5%; B: Cambio de Voltaje
Código | A: P. V . P.; B: Descripción
CND H2O | A: 15%; B: Condensación por agua
KIT SUP | A: 136 €; B: Modulo para conexión a sistema de telegestión (3SCH191)
3TVA102320 | A: 120 €; B: Adaptador 108 x 237 mm
TUB200 | A: 175 €; B: Conducto exible de D.200 mm (para GM2 y GM3)
3PRM042 | A: 1.219 €; B: Mando a distancia múltiple para controlar hasta 4 equipos en la misma cámara
SUP R513A | A: 1%; B: Suplemento por carga refrigerante R513A (GWP=631) en media temperatura
MON TEN | A: 306 € Monitor de tensión.
Baja temperatura [ R452A ]
Media temperatura [ R134A / R513A ]
Datos y precios
Axial | A: Centrífugo; B: 0; C: HP; D: Voltaje; E: Consumo
(kW)
Carga Gas
(Kg)
Caudal (m
3
/h) | A: Potencia.
Desc.
Niv. Sonoro
(dB)
Tn CO
2
eq.
Modelo | A: P. V . P.; B: Modelo; C: P.V.P.; D: Watt.; E: m
3
CND | A: EVP
MGM103EA11XB | 2.689 € | MGM103EA31XB | 3.026 € | 815 | 6,5 | 1/2 | 230/1 | 0,6 | 0,40 | 600 | 600 | SBR GCA | 38 | 0,57
MGM105EA11XB | 2.796 € | MGM105EA31XB | 3.141 € | 914 | 7 | 5/8 | 230/1 | 0,8 | 0,40 | 600 | 600 | SBR GCA | 38 | 0,57
MGM106EA11XB | 2.888 € | MGM106EA31XB | 3.234 € | 1.047 | 9 | 3/4 | 230/1 | 1,0 | 0,43 | 600 | 600 | SBR GCA | 39 | 0,61
MGM107EA11XB | 3.125 € | MGM107EA31XB | 3.468 € | 1.237 | 11 | 1 | 230/1 | 0,7 | 0,38 | 600 | 600 | SBR GCA | 40 | 0,54
MGM110EA11XB | 3.210 € | MGM110EA31XB | 3.553 € | 1.283 | 12 | 1,2 | 230/1 | 0,9 | 0,32 | 600 | 600 | SBR GCA | 40 | 0,46
MGM211EA11XB | 4.218 € | MGM211EA31XB | 4.900 € | 1.705 | 15 | 1,2 | 230/1 | 1,0 | 0,88 | 1.200 | 1.200 | SBR GCA | 39 | 1,26
MGM212EA11XB | 4.369 € | MGM212EA31XB | 5.053 € | 1.927 | 20 | 2 | 230/1 | 1,7 | 0,88 | 1.200 | 1.200 | SBR GCA | 40 | 1,26
MGM315EA11XB | 5.333 € | MGM315EA31XB | 6.000 € | 2.964 | 37 | 3 | 230/1 | 1,9 | 0,95 | 1.500 | 1.800 | SBR GCA | 47 | 1,36
MGM320EB11XB | 5.462 € | MGM320EB31XB | 6.129 € | 3.210 | 42 | 3,5 | 400/3 | 2,2 | 1,00 | 1.500 | 1.800 | SBR GCA | 47 | 1,43
Axial | A: Centrífugo; B: -20; C: HP; D: Voltaje; E: Consumo
(kW)
Carga Gas
(Kg)
Caudal (m
3
/h) | A: Potencia.
Desc.
Niv. Sonoro
(dB)
Tn CO
2
eq.
Modelo | A: P. V . P.; B: Modelo; C: P.V.P.; D: Watt.; E: m
3
CND | A: EVP
BGM110DA11XB | 3.424 € | BGM110DA31XB | 3.766 € | 624 | 3,4 | 3/4 | 230/1 | 0,5 | 0,38 | 600 | 600 | SBR GCA | 40 | 0,81
BGM112DA11XB | 3.562 € | BGM112DA31XB | 3.902 € | 820 | 4,4 | 1 | 230/1 | 0,6 | 0,38 | 600 | 600 | SBR GCA | 42 | 0,81
BGM117DA11XB | 3.586 € | BGM117DA31XB | 3.925 € | 1.081 | 7,0 | 1,2 | 230/1 | 0,9 | 0,40 | 600 | 600 | SBR GCA | 42 | 0,86
BGM218DA11XB | 3.953 € | BGM218DA31XB | 4.628 € | 1.336 | 10 | 1,2 | 230/1 | 1,1 | 0,96 | 1.200 | 1.200 | SBR GCA | 41 | 2,05
BGM220DA11XB | 4.372 € | BGM220DA31XB | 5.045 € | 1.567 | 13 | 1,7 | 230/1 | 1,5 | 0,98 | 1.200 | 1.200 | SBR GCA | 41 | 2,10
BGM320DB11XB | 5.138 € | BGM320DB31XB | 5.811 € | 2.276 | 23 | 1,7 | 400/3 | 2,1 | 1,20 | 1.500 | 1.200 | SBR GCA | 41 | 2,57
BGM330DB11XB | 5.672 € | BGM330DB31XB | 6.346 € | 2.485 | 27 | 2 | 400/3 | 1,9 | 1,15 | 1.500 | 1.800 | SBR GCA | 46 | 2,46
BGM340DB11XB | 7.321 € | BGM340DB31XB | 7.995 € | 2.922 | 35 | 3 | 400/3 | 2,2 | 1,15 | 2.200 | 1.800 | SBR GCA | 47 | 2,46
22
SB
LMS ¦ LMC ¦ GM R290 ¦ SB R290 ¦ GM ¦ SB ¦ AS ¦ ASR
Características
Axial
Centrífugo | A: Mando
› Compresor hermético
› Presostato de alta
› Presostato de baja
› Expansión por capilar
› Desescarche gas caliente
› Sistema de eliminación automática del agua de condensación
› Panel de control remoto 5 m.
› Cable para conexión del micro de puerta
› Cable para la conexión de la resistencia de puerta (solo BT )
› Plafón de luz con bombilla.
Axial | A: Centrífugo
Dimensiones
Centrífugo
mm. | A: SB1; B: SB2; C: SB3; D: SB4; E: SB5
A | A: 357; B: 390; C: 427; D: 565; E: 565
B | A: 437; B: 497; C: 497; D: 543; E: 612
C | A: 382; B: 382; C: 502; D: 502; E: 502
D | A: 340; B: 360; C: 410; D: 410; E: 520
E | A: 182; B: 182; C: 182; D: 182; E: 122
F | A: 332; B: 332; C: 452; D: 452; E: 452
G | A: 620; B: 820; C: 820; D: 1.075; E: 1.075
H | A: 560; B: 593; C: 730; D: 542; E: 542
I | A: 545; B: 745; C: 745; D: 745; E: 1000
J | A: 817; B: 878; C: 998; D: 1.044; E: 1.114
K | A: 236x108; B: Ø200; C: Ø200; D: 485x170; E: 485x170
P | A: 550; B: 750; C: 750; D: 750; E: 1005
Q | A: 337; B: 337; C: 458; D: 458; E: 458
mm. | SB0 | SB1 | SB2 | SB3 | SB4 | SB5
A | 378 | 357 | 390 | 427 | 540 | 542
B | 470 | 337 | 427 | 427 | 540 | 542
C | 301 | 382 | 382 | 502 | 502 | 502
D | 307 | 340 | 360 | 410 | 410 | 520
E | 182 | 182 | 182 | 182 | 182 | 182
F | 301 | 332 | 332 | 452 | 452 | 452
G | 430 | 620 | 820 | 820 | 920 | 1.075
H | 587 | 567 | 600 | 730 | 843 | 846
I | 350 | 545 | 745 | 745 | 745 | 1.000
P | 355 | 550 | 750 | 750 | 750 | 1.005
Q | 306 | 337 | 337 | 458 | 458 | 458
Axial
Equipos compactos horizontales techo
Los modelos de la serie SB son equipos compactos que se
caracterizan por su gran versatilidad. El montaje se hace sobre
el techo de la cámara dejando completamente libre el volumen
del interior.
La carrocería de la unidad condensadora y del evaporador está
construida en plancha pintada con polvo Epoxi. El evaporador
está montado en un cajón aislado térmicamente conectado a la
unidad condensadora.
Los compresores son de tipo hermético alternativo y funcionan
con refrigerante Ra para media temperatura o RA para
baja temperatura. Los ventiladores de condensador pueden ser
axiales o centrífugos.
Los equipos se entregan listos para instalar, testados y cargados
de refrigerante.
23
COMPACTOS ¦ | SB0: COMERCIAL
COMERCIAL
INDUSTRIAL
ACCESORIOS
CONDENSADORES
EVAPORADORES
Modelo | SB0 | SB1 | SB2 | SB 315 | SB 320/330 | SB4 | MSB5 | BSB5
Acometida | 3 x 1,5 mm | 3 x 2,5 mm | 3 x 2,5 mm | 5 x 1,5 mm | 5 x 2,5 mm | 5 x 2,5 mm | 5 x 6,0 mm
Mando a distancia | SB0: 2 x 0,75 mm
Cable luz cámara | SB0: 2 x 0,75 mm
Cable micro de puerta | SB0: 2 x 0,75 mm
Cable resistencia puerta (solo BT) | SB0: 3 x 0,75 mm
Conexiones eléctricas
Opcionales
Código | SB0: P. V . P.; SB1: Descripción
INS SEM | SB0: 114 €; SB1: Insonorización simple en compresor SB0/1/2 - MSB315
214 € | SB0: Insonorización simple en compresor SB3
267 € | SB0: Insonorización simple en compresor SB4/5
WINT KIT | SB0: 161 €; SB1: Resistencia de carter + pres.vent.cond (SB0/1/2)
267 € | SB0: Resistencia de carter + variador veloc. Presostatico (SB220/3/4/5)
FRS EVP | SB0: 8%; SB1: Cataforesis en evaporador
FRS CND | SB0: 8%; SB1: Cataforesis en condensador
VOL DIF | SB0: 5%; SB1: Cambio de Voltaje
MON TEN | SB0: 306 €; SB1: Monitor de tensión.
Código | SB0: P. V . P.; SB1: Descripción
CND H2O | SB0: 15%; SB1: Condensación por agua
KIT SUP | SB0: 93 €; SB1: Modulo para conexión a sistema de telegestión (3SCH131)
TUB200 | SB0: 175 €; SB1: Conducto exible de D.200 mm
3TVA102320 | SB0: 120 €; SB1: Adaptador 108 x 237 con salida para TUB200
TUB350 | SB0: 162 €; SB1: Conducto exible de D.350 mm
3TVA174835 | SB0: 146 €; SB1: Adaptador 170 x 485 con salida para TUB350
3PRM042 | SB0: 1.219 €; SB1: Mando a distancia múltiple para controlar hasta 4 equipos en la misma cámara
SUP R513A | SB0: 1%; SB1: Suplemento por carga refrigerante R513A (GWP=631) en media temperatura
Datos y precios
Media temperatura [ R134A / R513A ]
Baja temperatura [ R452A ]
Axial | Centrífugo | 0 | HP | Voltaje | Consumo
(kW)
Carga Gas
(Kg)
Caudal (m/h) | SB0: Potencia
Desc.
Niv. Sonoro
(dB)
Tn CO eq.
Modelo | P. V . P. | Modelo | P.V.P. | Watt. | m
3
CND | SB0: EVP
MSB005EA11XX | 2.769 € | - | 806 | 6,1 | 3/4 | 230/1 | 0,8 | 0,47 | 400 | 500 | SBR GCA | 36 | 0,67
MSB106EA11XX | 2.897 € | MSB106EA31XX | 3.211 € | 1.046 | 9 | 7/8 | 230/1 | 1,1 | 0,40 | 750 | 550 | SBR GCA | 40 | 0,57
MSB107EA11XX | 3.126 € | MSB107EA31XX | 3.437 € | 1.248 | 11 | 1 | 230/1 | 0,7 | 0,46 | 750 | 550 | SBR GCA | 41 | 0,66
MSB210EA11XX | 4.003 € | MSB210EA31XX | 4.591 € | 1.704 | 17 | 1,5 | 230/1 | 1,0 | 0,75 | 1.400 | 1.100 | SBR GCA | 41 | 1,07
MSB212EA11XX | 4.325 € | MSB212EA31XX | 4.913 € | 1.919 | 20 | 2 | 230/1 | 1,7 | 0,87 | 1.400 | 1.100 | SBR GCA | 41 | 1,24
MSB315EA11XX | 4.902 € | MSB315EA31XX | 5.492 € | 3.100 | 40 | 3 | 230/1 | 2,0 | 0,86 | 1.500 | 2.300 | SBR GCA | 44 | 1,23
MSB320EB11XX | 5.200 € | MSB320EB31XX | 5.773 € | 3.383 | 45 | 3,5 | 400/3 | 2,3 | 0,86 | 1.500 | 2.300 | SBR GCA | 44 | 1,23
MSB425EB11XX | 7.496 € | MSB425EB31XX | 8.611 € | 3.526 | 47 | 4 | 400/3 | 2,6 | 2,30 | 3.100 | 2.300 | SBR GCA | - | 3,29
MSB530EB13XX | 10.212 € | MSB530EB33XX | 11.315 € | 4.578 | 66 | 5 | 400/3 | 3,4 | 2,00 | 3.200 | 3.450 | SBR GCA | - | 2,86
Axial | Centrífugo | -20 | HP | Voltaje | Consumo
(kW)
Carga Gas
(Kg)
Caudal (m
3
/h) | SB0: Potencia
Desc.
Niv. Sonoro
(dB)
Tn CO eq.
Modelo | P. V . P. | Modelo | P.V.P. | Watt. | m
3
CND | SB0: EVP
BSB010DA11XX | 3.282 € | - | 583 | 1,7 | 5/8 | 230/1 | 0,5 | 0,57 | 400 | 500 | SBR GCA | 36 | 1,22
BSB117DA11XX | 3.666 € | BSB117DA31XX | 3.977 € | 1.074 | 7 | 1,2 | 230/1 | 1,0 | 0,54 | 750 | 550 | SBR GCA | 41 | 1,16
BSB218DA11XX | 4.321 € | BSB218DA31XX | 4.910 € | 1.213 | 9 | 1,2 | 230/1 | 1,1 | 0,83 | 1.400 | 1.100 | SBR GCA | 40 | 1,78
BSB220DA11XX | 4.789 € | BSB220DA31XX | 5.377 € | 1.569 | 13 | 1,7 | 230/1 | 1,2 | 0,83 | 1.400 | 1.100 | SBR GCA | 40 | 1,78
BSB330DB11XX | 5.852 € | BSB330DB31XX | 6.424 € | 2.358 | 24 | 2,5 | 400/3 | 1,8 | 1,18 | 1.500 | 2.300 | SBR GCA | 44 | 2,53
BSB440DB11XX | 8.088 € | BSB440DB31XX | 9.196 € | 2.838 | 29 | 3 | 400/3 | 2,3 | 1,90 | 3.150 | 2.300 | SBR GCA | - | 4,07
BSB545DB13XX | 11.043 € | BSB545DB33XX | 12.156 € | 3.542 | 43 | 5 | 400/3 | 2,9 | 2,15 | 3.100 | 3.450 | SBR GCA | - | 4,60
BSB550DB13XX | 11.254 € | BSB550DB33XX | 12.356 € | 4.423 | 53 | 6,5 | 400/3 | 3,7 | 2,00 | 3.100 | 3.450 | SBR GCA | - | 4,28
24
Características
Dimensiones
mm. | A | B | C | D | E | F | G | H | N | O
AS4 | 857 | 440 | 580 | 470 | 1.128 | 1.280 | 1.120 | 1.140 | 1.130 | 480
AS5 | 857 | 440 | 580 | 470 | 1.598 | 1.750 | 1.590 | 1.140 | 1.600 | 480
AS6 | 857 | 490 | 630 | 570 | 1.638 | 1.790 | 1.630 | 1.240 | 1.640 | 580
G
C
E | A: 76; B: 76
120 | A: 120; B: 120
F
B
A
D
H
500
O
N
Agujero
Desagüe condensación
Ø 18 (AS4), Ø 22 (AS5 - AS6)
SB ¦ GM ¦ AS ¦ AS-R
› Compresor hermético.
› Presostato de alta.
› Presostato de baja.
› Expansión por capilar.
› Desescarche gas caliente.
› Electrónica en el frontal del equipo.
› Cable para conexión del micro de puerta.
› Cable para la conexión de la resistencia de puerta (solo para baja
temperatura).
› Plafón de luz con bombilla.
› Control de condensación mediante variador de velocidad
presostático.
Equipos compactos de pared
Los modelos de la serie AS son equipos compactos que se
caracterízan por su gran versatilidad. El montaje se hace sobre la
pared de la cámara.
La carrocería de la unidad condensadora y del evaporador están
construidos en plancha pintada con polvo epoxi.
La bandeja de recogida del agua de condensación, situada bajo
el evaporador, es de aluminio e incorpora un sistema calefactor
para los modelos de baja temperatura.
Los compresores son de tipo hermético alternativo y funcionan
con refrigerante Ra para media temperatura o con
refrigerante RA para baja temperatura.
Los equipos se entregan listos para instalar, testados y cargados
de refrigerante.
AS
PH
25
COMERCIAL
INDUSTRIAL
ACCESORIOS
CONDENSADORES
EVAPORADORES
COMPACTOS ¦ | A: COMERCIAL
Modelo | MAS430 | MAS535 | MAS545 | MAS660 | BAS450 | BAS560 | BAS680
Acometida | A: 5 x 2,5 mm; B: 5 x 4,0 mm; C: 5 x 6,0 mm; D: 5 x 6,0 mm; E: 5 x 10,0 mm
Cable luz cámara | A: 2 x 0,75 mm
Cable micro de puerta | A: 2 x 0,75 mm
Cable resistencia puerta (solo BT) | A: 3 x 0,75 mm
Conexiones eléctricas
Datos y precios
Código | A: P. V . P.; B: Descripción
FRS EVP | A: 15%; B: Cataforesis en evaporador
FRS CND | A: 15%; B: Cataforesis en condensador
VOL DIF | A: 5%; B: Cambio de Voltaje
CND H2O | A: 15%; B: Condensación por agua
KIT SUP | A: 136 €; B: Modulo para conexión a sistema de telegestión (3SCH191)
Código | A: P. V . P.; B: Descripción
PAN SNG | A: 362 €; B: Mando a distancia
3PRM042 | A: 1.219 €; B: Mando a distancia múltiple para controlar hasta 4 equipos en la misma cámara
SUP R513A | A: 1%; B: Suplemento por carga refrigerante R513A (GWP=631) en media temperatura
MON TEN | A: 306 €; B: Monitor de tensión.
Opcionales
Baja temperatura [ R452A ]
Axial | A: -20; B: HP; C: Voltaje; D: Consumo
(kW)
Carga Gas (Kg) | A: Caudal (m
3
/h) | A: Potencia. Desc.; B: Niv. Sonoro (dB); C: Tn CO eq.
Modelo | A: P. V . P.; B: Watt.; C: m
3
CND | A: EVP
BAS450DB13XX | 11.914 € | 4.134 | 60 | 6,5 | 400/3 | 4 | 2,3 | 2.700 | 3.900 | SBR GCA | 45 | 4,92
BAS560DB13XX | 16.985 € | 6.050 | 104 | 7,5 | 400/3 | 5,7 | 3,4 | 4.000 | 5.800 | SBR GCA | 51 | 7,28
BAS680DB13XX | 20.372 € | 7.820 | 149 | 10 | 400/3 | 7,3 | 4,0 | 5.600 | 8.000 | SBR GCA | 51 | 8,56
Axial | A: 0; B: HP; C: Voltaje; D: Consumo
(kW)
Carga Gas (Kg) | A: Caudal (m/h); B: Potencia.
Desc.
Niv. Sonoro (dB) | A: Tn CO eq.
Modelo | A: P. V . P.; B: Watt.; C: m
3
CND | A: EVP
MAS430EB13XX | 10.769 € | 4.699 | 68 | 5 | 400/3 | 3,5 | 1,80 | 2.700 | 3.900 | SBR GCA | 39 | 2,57
MAS535EB13XX | 12.928 € | 6.637 | 104 | 6,5 | 400/3 | 4,5 | 2,50 | 4.000 | 5.600 | SBR GCA | 43 | 3,58
MAS545EB13XX | 14.581 € | 7.805 | 127 | 8,5 | 400/3 | 5,3 | 3,30 | 4.000 | 5.600 | SBR GCA | 44 | 4,72
MAS660EB13XX | 18.874 € | 10.103 | 171 | 10 | 400/3 | 5,3 | 4,50 | 5.600 | 8.000 | SBR GCA | 45 | 6,44
Media temperatura [ R134a ]
26
LMS ¦ LMC ¦ GM R290 ¦ SB R290 ¦ GM ¦ SB ¦ AS ¦ ASR
Características
› Compresor hermético.
› Presostato de alta.
› Presostato de baja.
› Expansión por capilar.
› Desescarche gas caliente.
› Doble solenoide de desescarche.
› Filtro deshidratador.
› Sistema de eliminación automática del agua de condensación.
› Termostato control electrónico.
› Cuadro eléctrico protegido con fusibles.
› Kit tampón 120 mm. aislado.
› Resistencia de cárter.
› Cable para conexión del micro de puerta.
› Control de condensación mediante variador de velocidad
termostático (AS4-AS6).
› Control de condensación mediante presostato (AS1-AS3).
› Cable para la conexión de la resistencia de puerta (solo para baja
temperatura).
› Plafón de luz con bombilla.
› Base eléctrica para conexión rápida.
Equipos Compactos Pared Para Exterior
Los modelos de la serie AS-R son equipos de montaje tampón.
Su principal característica consiste en que la carrocería y la
instalación frigorí ca están preparados para su colocación en
el exterior, sin nigún otro dispositivo de protección frente a los
agentes atmosféricos. Los compresores son de tipo hermético
alternativo, funcionando con Ra para media temperatura o
RA para baja temperatura.
Los equipos PAS-R son equipos polivalentes que añaden a la
serie AS-R la posibilidad de utilizar la cámara tanto en media
como en baja temperatura con refrigerante RA.
Los equipos se entregan listos para instalar, testados y cargados
de refrigerante.
AS-R
Dimensiones
mm. | AS1 | AS2 | AS3 | AS4 | AS5 | AS6
A | 705 | 695 | 800 | 890 | 890 | 890
B | 305 | 305 | 400 | 440 | 440 | 490
C | 520 | 520 | 700 | 700 | 700 | 750
D | 245 | 425 | 385 | 385 | 380 | 450
E | 825 | 825 | 1.100 | 1.140 | 1.140 | 1.240
F | 420 | 720 | 720 | 1.120 | 1.560 | 1.600
G | 460 | 754 | 754 | 1.128 | 1.598 | 1.638
H | 537 | 832 | 832 | 1.329 | 1.766 | 1.852
N | 425 | 725 | 725 | 1.130 | 1.600 | 1.640
O | 305 | 305 | 475 | 480 | 480 | 580
O
N
Agujero
AS R
ASR-1
AS R
ASR-2/3/4/5/6
420
520
305
537
460
220
825
705
D
E
A
G
H
F
C
B
ºc
27
COMPACTOS ¦ | AS1: COMERCIAL
COMERCIAL
INDUSTRIAL
ACCESORIOS
CONDENSADORES
EVAPORADORES
Modelo | AS1 | AS2 | AS 3 | AS 430 | PAS 430 | BAS 445 - 450 | AS535 | MAS545 | BAS560 | AS660-680
Acometida | 3 x 1,5 mm | 3 x 2,5 mm | 5 x 1,5 mm | 5 x 2,5 mm | 5 x 6 mm | 5 x 2,5 mm | 5 x 6 mm
Cable luz cámara | AS1: 2 x 0,75 mm
Cable micro de puerta | AS1: 2 x 0,75 mm
Cable resistencia puerta (solo BT) | AS1: 3 x 0,75 mm
Conexiones eléctricas
Opcionales
Código | AS1: P. V . P.; AS2: Descripción
CND H2O | AS1: 15%; AS2: Condensación por agua
KIT SUP | AS1: 136 €; AS2: Modulo para conexión a sistema de telegestión (3SCH191)
SUP R513A | AS1: 1%; AS2: Suplemento por carga refrigerante R513A (GWP=631) en media temperatura
MON TEN | AS1: 306 €; AS2: Monitor de tensión.
Código | AS1: P. V . P.; AS2: Descripción
FRS EVP | AS1: 15%; AS2: Cataforesis en evaporador
FRS CND | AS1: 15%; AS2: Cataforesis en condensador
MON TEN | AS1: 306 €; AS2: Monitor de tensión.
VOL DIF | AS1: 5%; AS2: Cambio de Voltaje
Polivalentes [ R452A ]
Modelo | P. V . P. | 0 | -20 | HP | Voltaje | Consumo
(kW)
Carga Gas (Kg) | AS1: Caudal (m/h); AS2: Potencia.
Desc.
Tn CO eq.
Watt. | bar: AS1
3
Watt. | bar: AS1
3
CND | AS1: EVP
PAS330DB23XH | 8.745 € | 3.747 | 52 | 2.453 | 30 | 3 | 400/3 | 2,8 | 1,30 | 1.500 | 2.300 | SBR GCA | 6,85
PAS450DB24XH | 14.845 € | 5.906 | 90 | 4.113 | 68 | 5 | 400/3 | 5,2 | 2,20 | 2.700 | 3.900 | SBR GCA | 11,77
PAS565DB24XH | 20.462 € | 9.282 | 155 | 6.815 | 139 | 7,5 | 400/3 | 7,2 | 3,40 | 4.000 | 5.800 | SBR GCA | 16,26
PAS695DB24XH | 24.543 € | 11.872 | 206 | 8.755 | 197 | 10 | 400/3 | 8,8 | 4,00 | 5.600 | 8.000 | SBR GCA | 21,40
Datos y precios
Media temperatura [ R134a / R513A ]
Baja temperatura [ R452A ]
Modelo | P. V . P. | 0 | HP | Voltaje | Consumo
(kW)
Carga Gas (Kg) | AS1: Caudal (m/h); AS2: Potencia. Desc.; AS3: Tn CO eq.
Watt. | bar: AS1
3
CND | AS1: EVP
MAS106EA23XH | 3.982 € | 1.073 | 9,4 | 3/4 | 230/1 | 1,1 | 0,55 | 700 | 600 | SBR GCA | 0,79
MAS107EA23XH | 4.426 € | 1.339 | 12,6 | 1 | 230/1 | 0,7 | 0,60 | 700 | 600 | SBR GCA | 0,86
MAS211EA23XH | 5.420 € | 1.702 | 17 | 1,2 | 230/1 | 0,9 | 0,80 | 1.400 | 1.200 | SBR GCA | 1,14
MAS320EB23XH | 7.013 € | 3.340 | 44 | 3,5 | 400/3 | 2,2 | 1,10 | 1.500 | 2.300 | SBR GCA | 1,57
MAS430EB24XH | 11.977 € | 4.699 | 68 | 5 | 400/3 | 3,5 | 1,80 | 2.700 | 3.900 | SBR GCA | 2,57
MAS535EB24XH | 14.532 € | 6.637 | 104 | 6,5 | 400/3 | 4,5 | 3,70 | 4.000 | 5.800 | SBR GCA | 5,29
MAS545EB24XH | 16.326 € | 7.805 | 127 | 8,5 | 400/3 | 5,3 | 3,30 | 4.000 | 5.800 | SBR GCA | 4,72
MAS660EB24XH | 21.300 € | 9.855 | 166 | 10 | 400/3 | 5,3 | 4,50 | 5.600 | 8.000 | SBR GCA | 6,44
Modelo | P. V . P. | 0 | HP | Voltaje | Consumo
(kW)
Carga Gas (Kg) | AS1: Caudal (m/h); AS2: Potencia. Desc.; AS3: Tn CO eq.
Watt. | bar: AS1
3
CND | AS1: EVP
BAS110DA23XH | 4.737 € | 599 | 3,5 | 1 | 230/1 | 0,5 | 0,52 | 700 | 530 | SBR GCA | 1,28
BAS112DA23XH | 4.976 € | 831 | 4,8 | 1,2 | 230/1 | 0,6 | 0,52 | 700 | 530 | SBR GCA | 1,50
BAS117DA23XH | 5.283 € | 1.060 | 7 | 1,7 | 230/1 | 1,0 | 0,62 | 700 | 600 | SBR GCA | 1,93
BAS218DA23XH | 5.846 € | 1.325 | 10 | 1,7 | 230/1 | 1,1 | 1,10 | 1.400 | 1.060 | SBR GCA | 2,14
BAS320DB23XH | 7.269 € | 2.167 | 21 | 2 | 400/3 | 2,1 | 1,40 | 1.500 | 2.300 | SBR GCA | 4,71
BAS330DB23XH | 7.849 € | 2.332 | 24 | 3 | 400/3 | 1,9 | 1,42 | 1.500 | 2.300 | SBR GCA | 3,64
BAS445DB24XH | 13.642 € | 3.294 | 42 | 4 | 400/3 | 3,0 | 1,89 | 2.700 | 3.900 | SBR GCA | 7,70
BAS450DB24XH | 13.752 € | 4.134 | 60 | 5 | 400/3 | 4,0 | 2,30 | 2.700 | 3.900 | SBR GCA | 8,77
BAS560DB24XH | 19.005 € | 6.050 | 104 | 7,5 | 400/3 | 5,7 | 2,97 | 4.000 | 5.800 | SBR GCA | 12,20
BAS680DB24XH | 23.111 € | 7.820 | 149 | 10 | 400/3 | 7,3 | 4,00 | 5.600 | 8.000 | SBR GCA | 15,62
28
Características
Distancia máxima 15m
Mando
› Compresor hermético.
› Presostato de alta.
› Presostato de baja.
› Expansión por capilar.
› Desescarche eléctrico.
› Cuadro eléctrico protegido con fusibles.
› Panel de control remoto 5 m.
› Electrónica de última generación con tecnología táctil.
› Filtro deshidratador.
› Con tubería precargada y aislada de 5 m.
› Conectores rápidos para conexión frigorí ca.
› Conectores rápidos para la interconexión eléctrica.
› Equipos para su instalación en el interior.
› Resistencia desagüe (solo baja temperatura).
› Control de condensación por presostato (GS1-GS2) o por variador
presostático (GS3) y resistencia de cárter.
Equipos Partidos Pared
Los modelos de la serie GS son equipos partidos cuya unidad
condensadora se instala en la pared, en el exterior de la cámara;
el evaporador se instala en el techo interior de la cámara.
Los compresores son de tipo hermético alternativo y funcionan
con refrigerante Ra para media temperatura y RA para baja
temperatura.
Se entregan listos para usar, testados y precargados de
refrigerante, tanto el evaporador como la condensadora.
Se suministra con tubería y manguera de interconexión de m.
(para otras longitudes consultar opcionales).
GS
GS ¦ SPO ¦ DBO
Distancia máxima 15m
Dimensiones
mm. | A | B | C | D | E | F | G | H | LIQ. | ASP. | I | J
GS1 | 735 | 400 | 290 | 614 | 654 | 410 | 175 | 40 | 1/4 | 1/2 | 663 | 260
GS2 | 830 | 620 | 290 | 1.034 | 1.074 | 410 | 175 | 40 | 3/8 | 5/8 | 1.083 | 260
GS3 | 830 | 620 | 360 | 1.614 | 1.654 | 410 | 175 | 40 | 3/8 | 5/8 | 1.693 | 225
GS340 | 830 | 620 | 410 | 1.530 | 1.570 | 690 | 230 | 50 | 3/8 | 3/4 | 1.279 | 670
A
B
Ø* | bar: A
Ø*
C
215
F
195
G
H
Ø* | bar: A
Ø*
Ø G 1/2 | bar: A
E | bar: A
40
D | bar: A
I
J
~100 | A: ~100
> 10
0
29
COMERCIAL
INDUSTRIAL
ACCESORIOS
CONDENSADORES
EVAPORADORES
Modelo | A: GS1; B: GS2; C: GS3
Acometida | A: 3 x 1,5 mm; B: 3 x 2,5 mm; C: 5 x 1,5 mm
Cable luz cámara | A: 2 x 0,75 mm (no presente)
Cable micro de puerta | A: 2 x 0,75 mm
Cable resistencia puerta (solo BT) | A: 3 x 0,75 mm
Manguera sondas (apantalladas) | A: 3 x 0,5 mm
Maniobra (Vent.+Sol+Desc) | A: 4 x 1,5 mm
Mando a distancia | A: 3 x 0,75 mm
Conexiones eléctricas
Opcionales
Código | A: P. V . P.; B: Descripción
3PRM042 | A: 1.219 €; B: Mando a distancia múltiple para controlar hasta 4 equipos en la misma cámara
SUP R513A | A: 1%; B: Suplemento por carga refrigerante R513A (GWP=631) en media temperatura
TUB PRE 10* | A: 129 €; B: Tubería precargada y aislada 10 m. (GS1) 2KTC003E (R134a); 2KTC003D (R452A)
188 € | A: Tubería precargada y aislada 10 m. (GS2/3) 2KTC006E (R134a); 2KTC006D (R452A)
191 € | A: Tubería precargada y aislada 10 m. (GS340) 2KTC009D (R452A)
KIT LCE | A: 73 €; B: Plafón de luz con bombilla
MON TEN | A: 306 €; B: Monitor de tensión.
Código | A: P. V . P.; B: Descripción
INS SEM | A: 114 €; B: Insonorización simple GS1 /GS2 / MGS315
214 € | A: Insonorización simple MGS320 / BGS330
267 € | A: Insonorización simple BGS340
FRS EVP | A: 8%; B: Cataforesis en evaporador
FRS CND | A: 8%; B: Cataforesis en condensador
VOL DIF | A: 5%; B: Cambio de Voltaje
CND H2O | A: 15%; B: Condensación por agua
KIT SUP | A: 136 €; B: Modulo para conexión a sistema de telegestión (3SCH191)
PARTIDOS ¦ | A: COMERCIAL
­ 
Datos y precios
Media temperatura [ R134a / R513A ]
Baja temperatura [ R452A ]
Axial | A: -20; B: HP; C: Voltaje; D: Consumo
(kW)
Carga Gas (Kg) | A: Caudal (m
3
/h) | A: Potencia. Desc.; B: Niv. Sonoro (dB); C: Tn CO eq.
Modelo | A: P. V . P.; B: Watt.; C: m
3
CND | A: EVP
BGS110DA12XX | 4.249 € | 624 | 3,4 | 3/4 | 230/1 | 0,5 | 0,52 | 600 | 600 | 0,55 | 38 | 1,11
BGS112DA12XX | 4.309 € | 820 | 4,4 | 1 | 230/1 | 0,7 | 0,53 | 600 | 600 | 0,55 | 40 | 1,13
BGS117DA12XX | 4.593 € | 1.081 | 7 | 1,2 | 230/1 | 0,9 | 0,53 | 600 | 600 | 0,55 | 40 | 1,13
BGS218DA12XX | 4.998 € | 1.336 | 10 | 1,2 | 230/1 | 1,1 | 1,02 | 1.200 | 1.200 | 0,90 | 39 | 2,18
BGS220DA12XX | 5.689 € | 1.567 | 13 | 1,7 | 230/1 | 1,5 | 1,00 | 1.200 | 1.200 | 0,90 | 39 | 2,14
BGS320DB13XX | 6.366 € | 2.276 | 23 | 1,7 | 400/3 | 2,2 | 1,14 | 1.200 | 1.200 | 0,90 | 39 | 2,44
BGS330DB13XX | 6.726 € | 2.485 | 27 | 2 | 400/3 | 1,9 | 1,18 | 1.500 | 1.800 | 1,40 | 43 | 2,53
BGS340DB13XX | 8.584 € | 2.922 | 35 | 3 | 400/3 | 2,2 | 1,38 | 1.500 | 1.800 | 1,40 | 44 | 2,95
Axial | A: 0; B: HP; C: Voltaje; D: Consumo
(kW)
Carga Gas (Kg) | A: Caudal (m
3
/h) | A: Potencia. Desc.; B: Niv. Sonoro (dB); C: Tn CO eq.
Modelo | A: P. V . P.; B: Watt.; C: m
3
CND | A: EVP
MGS103EA12XX | 3.329 € | 815 | 6,5 | 1/2 | 230/1 | 0,6 | 0,45 | 600 | 600 | 0,45 | 36 | 0,64
MGS105EA12XX | 3.621 € | 914 | 7 | 5/8 | 230/1 | 0,8 | 0,45 | 600 | 600 | 0,45 | 36 | 0,64
MGS106EA12XX | 3.664 € | 1.047 | 9 | 3/4 | 230/1 | 1,0 | 0,45 | 600 | 600 | 0,45 | 37 | 0,64
MGS107EA12XX | 3.849 € | 1.237 | 11 | 1 | 230/1 | 0,7 | 0,45 | 600 | 600 | 0,45 | 38 | 0,64
MGS110EA12XX | 4.070 € | 1.283 | 12 | 1,2 | 230/1 | 0,9 | 0,45 | 600 | 600 | 0,45 | 38 | 0,64
MGS211EA12XX | 4.939 € | 1.705 | 15 | 1,2 | 230/1 | 1,0 | 0,71 | 1.200 | 1.200 | 0,80 | 37 | 1,02
MGS212EA12XX | 5.441 € | 1.927 | 20 | 2 | 230/1 | 1,7 | 0,88 | 1.200 | 1.200 | 0,80 | 38 | 1,26
MGS315EB13XX | 6.189 € | 2.964 | 37 | 3 | 400/3 | 2,0 | 1,14 | 1.500 | 1.800 | 1,30 | 44 | 1,63
MGS320EB13XX | 6.517 € | 3.210 | 42 | 3,5 | 400/3 | 2,2 | 1,14 | 1.500 | 1.800 | 1,30 | 44 | 1,63
30
Características
Distancia máxima 15m
› Compresor hermético.
› Presostato de alta.
› Presostato de baja.
› Expansión por capilar.
› Desescarche eléctrico.
› Cuadro eléctrico protegido con fusibles.
› Panel de control remoto 5 m.
› Centralita electrónica de control Zanotti.
› Control de condensación por presostatos (SPO1 y SPO2) o por
variador de velocidad presostático (SPO3) y resistencia de cárter.
› Filtro deshidratador.
› Con tubería precargada y aislada de 5 m.
› Conectores rápidos para conexión frigorí ca.
› Conectores rápidos para la interconexión eléctrica.
› Resistencia de desagüe en baja temperatura.
Equipos Partidos Horizontales
Los modelos de la serie SPO son equipos partidos cuya unidad
condensadora se instala en el suelo o techo, en el exterior de
la cámara; el evaporador se instala en el techo interior de la
cámara.
Los compresores son de tipo hermético alternativo y funcionan
con refrigerante Ra en media temperatura o RA en baja
temperatura.
Se entregan listos para usar, testados y precargados de
refrigerante, tanto el evaporador como la condensadora.
Se suministra con tubería y manguera de interconexión de m.
(para otras longitudes mirar opcionales).
SPO
Distancia máxima 15m | A: Mando
Dimensiones
mm. | A | B | C | D | E | G | LIQ. | ASP. | I | J
SPO 1 | 357 | 337 | 620 | 614 | 654 | 1/2" | 1/4 | 1/2 | 663 | 260
SPO 2 | 390 | 427 | 820 | 1.034 | 1.074 | 1/2" | 3/8 | 5/8 | 1.083 | 260
SPO 3 | 427 | 427 | 820 | 1.614 | 1.654 | 1/2" | 3/8 | 5/8 | 1.693 | 225
60
60
C
60
40
60 | A: 60
B
A
Ø*
Ø*
*
21
5
410
19
5
17
5
40 | A: 40
Ø G
E | bar: A
40
D | bar: A
40 | A: 40; B: 40
Ø* | bar: A
Ø*
I
J
GS ¦ SPO ¦ DBO
31
COMERCIAL
INDUSTRIAL
ACCESORIOS
CONDENSADORES
EVAPORADORES
Modelo | A: SPO 1; B: SPO 2; C: SPO 3
Acometida | A: 3 x 1,5 mm; B: 3 x 2,5 mm; C: 5 x 1,5 mm
Cable luz cámara | A: 2 x 0,75 mm (no presente)
Cable micro de puerta | A: 2 x 0,75 mm
Cable resistencia puerta (solo BT) | A: 3 x 0,75 mm
Manguera sondas (apantalladas) | A: 3 x 0,5 mm
Maniobra (Vent.+Sol+Desc) | A: 4 x 1,5 mm
Mando a distancia | A: 2 x 0,75 mm
Conexiones eléctricas
PARTIDOS ¦ | A: COMERCIAL
Datos y precios
Media temperatura [ R134a / R513A ]
Baja temperatura [ R452A ]
Axial | A: -20; B: HP; C: Voltaje; D: Consumo
(kW)
Carga Gas (Kg) | A: Caudal (m
3
/h) | A: Potencia. Desc.; B: Niv. Sonoro (dB); C: Tn CO eq.
Modelo | A: P. V . P.; B: Watt.; C: m
3
CND | A: EVP
BSP110DA12XX | 4.426 € | 599 | 4 | 3/4 | 230/1 | 0,5 | 0,49 | 750 | 600 | 0,55 | 41 | 1,05
BSP112DA12XX | 4.607 € | 831 | 5 | 1 | 230/1 | 0,7 | 0,49 | 750 | 600 | 0,55 | 41 | 1,05
BSP117DA12XX | 4.846 € | 1.060 | 7 | 1,2 | 230/1 | 1,0 | 0,49 | 750 | 600 | 0,55 | 41 | 1,05
BSP218DA12XX | 5.514 € | 1.325 | 10 | 1,2 | 230/1 | 1,0 | 1,12 | 1400 | 1200 | 0,90 | 42 | 2,40
BSP220DA12XX | 5.908 € | 1.571 | 13 | 1,7 | 230/1 | 1,5 | 1,00 | 1400 | 1200 | 0,90 | 40 | 2,14
BSP320DB13XX | 6.480 € | 2.167 | 21 | 2 | 400/3 | 2,2 | 1,45 | 1500 | 1800 | 1,40 | 44 | 3,10
BSP330DB13XX | 6.872 € | 2.332 | 24 | 3 | 400/3 | 2,0 | 1,45 | 1500 | 1800 | 1,40 | 44 | 3,10
Opcionales
Código | A: P. V . P.; B: Descripción
3PRM042 | A: 1.219 €; B: Mando a distancia múltiple para controlar hasta 4 equipos en la misma cámara
TUB PRE 10* | A: 129 €; B: Tubería precargada y aislada 10 m. (SPO1) 2KTC003E (R134a); 2KTC003D (R452A)
188 € | A: Tubería precargada y aislada 10 m. (SPO2/3) 2KTC006E (R134a); 2KTC006D (R452A)
SUP R513A | A: 1%; B: Suplemento por carga refrigerante R513A (GWP=631) en media temperatura
KIT LCE | A: 73 €; B: Plafón de luz con bombilla
MON TEN | A: 306 €; B: Monitor de tensión.
Código | A: P. V . P.; B: Descripción
INS SEM | A: 114 €; B: Insonorización simple SPO1 / SPO2 / MSP315
214 € | A: Insonorización simple SPO3
FRS EVP | A: 8%; B: Cataforesis en evaporador
FRS CND | A: 8%; B: Cataforesis en condensador
VOL DIF | A: 5%; B: Cambio de Voltaje
CND H2O | A: 15%; B: Condensación por agua
KIT SUP | A: 93 €; B: Modulo para conexión a sistema de telegestión (3SCH131)
Axial | A: 0; B: HP; C: Voltaje; D: Consumo
(kW)
Carga Gas (Kg) | A: Caudal (m
3
/h) | A: Potencia. Desc.; B: Niv. Sonoro (dB); C: Tn CO eq.
Modelo | A: P. V . P.; B: Watt.; C: m
3
CND | A: EVP
MSP106EA12XX | 4.013 € | 1.073 | 9 | 3/4 | 230/1 | 1 | 0,45 | 750 | 600 | 0,45 | 41 | 0,64
MSP107EA12XX | 4.329 € | 1.339 | 12 | 1 | 230/1 | 0,7 | 0,84 | 750 | 600 | 0,45 | 41 | 1,20
MSP212EA12XX | 5.223 € | 1.702 | 17 | 2 | 230/1 | 1,7 | 1,05 | 1.400 | 1.200 | 0,80 | 41 | 1,50
MSP315EB13XX | 6.060 € | 3.045 | 39 | 3 | 400/3 | 2 | 1,14 | 1.500 | 1.800 | 1,40 | 41 | 1,63
MSP320EB13XX | 6.694 € | 3.340 | 44 | 3,5 | 400/3 | 2,3 | 1,14 | 1.500 | 1.800 | 1,40 | 44 | 1,63
­ 
32
Características
› Compresor hermético o semihermético (según modelos).
› Presostato de alta.
› Presostato de baja.
› Recipiente de líquido con válvula de seguridad según modelos.
› Filtro deshidratador.
› Desescarche eléctrico.
› Visor de líquido.
› Control de condensación por presostato (DBO1 al DBO2) y
variador de velocidad presostático (DBO3 al DBO7).
› Válvula de expansión termostática.
› Cuadro eléctrico protegido con fusibles (106-330).
› Cuadro eléctrico protección magnetotérmica (425-713).
› Panel de control remoto 5 m.
› Centralita electrónica de control Zanotti.
› Cable de acometida 3 m.
› Conectores rápidos para la interconexión eléctrica (DBO1 al DBO3).
› Resistencia de cárter.
› Resistencia de desagüe para modelos de baja temperatura.
Equipos Partidos Horizontales
Los modelos de la serie DBO son equipos partidos cuya unidad
condensadora se instala en el suelo o techo, en el exterior de la
cámara; el evaporador se instala en el techo interior de la cámara.
Permiten la con guración del evaporador en funcion de las
necesidades del producto o de la cámara.
Los compresores son de tipo hermético alternativo y funcionan
con refrigerante Ra en media temperatura y RA en baja
temperatura.
Se entregan listos para usar, testados y precargados de refrigerante
en la condensadora. Los evaporadores se suministran con carga de
Helio (de DB a DB) y en nitrogeno (del DB al DB).
Los ventiladores de condensador pueden ser axiales o centrífugos.
DBO
Axial
Centrífugo
PH
GS ¦ SPO ¦ DBO
DBO1-3
ADB
DBO4-7
33
COMERCIAL
INDUSTRIAL
ACCESORIOS
CONDENSADORES
EVAPORADORES
Baja temperatura [ R452A ]
Opcionales
Código | A: P. V . P.; B: Descripción
SEP OIL | A: 485 €; B: Separador de aceite DBO1
511 € | A: Separador de aceite DBO2 / DBO3 / DBO4
562 € | A: Separador de aceite DBO5
consultar | A: Separador de aceite DBO6 / DBO7
KIT SUP | A: 93 €; B: Modulo para conexión a sistema de telegestión (3SCH131)
3PRM042 | A: 1.219 €; B: Mando a distancia múltiple para controlar hasta 4 equipos en la misma cámara
SUP R513A | A: 1%; B: Suplemento por carga refrigerante R513A (GWP=631) en media temperatura
Código | A: P. V . P.; B: Descripción
INS SEM | A: 114 €; B: Insonorización simple DBO1 / DBO2 / MDB315
214 € | A: Insonorización simple DBO3
267 € | A: Insonorización simple DBO4 / DBO5 / DBO6
FRS EVP | A: 8%; B: Cataforesis en evaporador
FRS CND | A: 8%; B: Cataforesis en condensador
VOL DIF | A: 5%; B: Cambio de Voltaje
CND H2O | A: 15%; B: Condensación por agua
MON TEN | A: 306 €; B: Monitor de tensión.
PARTIDOS ¦ | A: COMERCIAL
­
Datos y precios
Alta temperatura [ R134a / R513A ]
Media temperatura [ R134a / R513A ]
Axial | Centrífugo | 12 | HP | Voltaje | Consumo
(kW)
Carga Gas
(Kg)
Caudal (m/h) | A: Pot. Desc.; B: Niv. Sonoro
(dB)
Tn CO eq.
Modelo | P. V . P. | Modelo | P.V.P. | Watt. | m
3
CND | A: EVP
ADB106EA12XX | 4.478 € | ADB106EA31XX | 4.769 € | 1900 | 26 | 3/4 | 230/1 | 1,0 | 1,50 | 750 | 375 | SBR AIRE | 41 | 2,15
ADB107EA12XX | 4.975 € | ADB107EA31XX | 5.265 € | 2400 | 34 | 1 | 230/1 | 0,7 | 1,50 | 750 | 746 | SBR AIRE | 41 | 2,15
ADB212EA12XX | 5.920 € | ADB212EA31XX | 6.442 € | 3.300 | 46 | 2 | 230/1 | 1,7 | 2,00 | 1.400 | 746 | SBR AIRE | 41 | 2,86
ADB315EA13XX | 6.825 € | ADB315EA31XX | 7.345 € | 4.900 | 60 | 3 | 230/1 | 2,0 | 2,70 | 1.500 | 1.116 | SBR AIRE | 44 | 3,86
ADB320EB13XX | 6.875 € | ADB320EB31XX | 7.421 € | 5.300 | 73 | 3,5 | 400/3 | 2,3 | 2,70 | 1.500 | 1.487 | SBR AIRE | 44 | 3,86
ADB425EB13XX | 9.032 € | ADB425EB31XX | 10.082 € | 6.450 | 79 | 4 | 400/3 | 2,5 | 5,60 | 3.150 | 1.487 | SBR AIRE | 45 | 8,01
ADB530EB13XX | 11.527 € | ADB530EB32XX | 12.579 € | 8.100 | 119 | 5 | 400/3 | 3,4 | 6,00 | 3.100 | 3.123 | SBR AIRE | 45 | 8,58
ADB635EB13XX | 13.734 € | - | - | 10.800 | 158 | 6,5 | 400/3 | 4,5 | 10,00 | 7.000 | 3.123 | SBR AIRE | 47 | 14,30
ADB645EB13XX* | 15.578 € | - | - | 12.500 | 181 | 8,5 | 400/3 | 5,3 | 10,00 | 7.000 | 4.685 | SBR AIRE | 49 | 14,30
ADB706EB13XX* | 18.392 € | - | - | 15.500 | 224 | 10 | 400/3 | 5,4 | 12,00 | 8.100 | 4.685 | SBR AIRE | 51 | 17,16
ADB707EB13XX* | 20.468 € | - | - | 21.000 | 304 | 13 | 400/3 | 6,9 | 12,00 | 8.100 | 5.770 | SBR AIRE | 53 | 17,16
Axial | Centrífugo | 0ºC | HP | Voltaje | Consumo
(kW)
Carga Gas
(Kg)
Caudal (m/h) | A: Pot. Desc.; B: Niv. Sonoro
(dB)
Tn CO eq.
Modelo | P. V . P. | Modelo | P.V.P. | Watt. | m
3
CND | A: EVP
MDB106EA12XX | 3.690 € | MDB106EA31XX | 3.981 € | 1073 | 9 | 3/4 | 230/1 | 1,0 | 1,50 | 750 | 600 | 0,45 | 41 | 2,15
MDB107EA12XX | 4.026 € | MDB107EA31XX | 4.316 € | 1339 | 12 | 1 | 230/1 | 0,7 | 1,50 | 750 | 600 | 0,45 | 41 | 2,15
MDB212EA12XX | 4.750 € | MDB212EA31XX | 5.272 € | 1.702 | 19 | 2 | 230/1 | 1,7 | 2,00 | 1.400 | 1.200 | 0,80 | 41 | 2,86
MDB315EA13XX | 5.215 € | MDB315EA31XX | 5.735 € | 3.045 | 39 | 3 | 230/1 | 2,0 | 2,70 | 1.500 | 1.800 | 1,10 | 44 | 3,86
MDB320EB13XX | 5.562 € | MDB320EB31XX | 6.108 € | 3.340 | 44 | 3,5 | 400/3 | 2,3 | 2,70 | 1.500 | 1.800 | 1,10 | 44 | 3,86
MDB425EB13XX | 8.262 € | MDB425EB31XX | 9.312 € | 3.717 | 50 | 4 | 400/3 | 2,5 | 5,60 | 3.150 | 2.300 | 1,40 | 45 | 8,01
MDB530EB13XX | 9.069 € | MDB530EB32XX | 10.121 € | 4.755 | 69 | 5 | 400/3 | 3,4 | 6,00 | 3.100 | 5.160 | 3,15 | 45 | 8,58
MDB635EB13XX | 11.107 € | - | - | 6.843 | 101 | 6,5 | 400/3 | 4,5 | 10,00 | 7.000 | 7.740 | 4,90 | 47 | 14,30
MDB645EB13XX | 12.928 € | - | - | 8.229 | 135 | 8,5 | 400/3 | 5,3 | 10,00 | 7.000 | 7.740 | 4,90 | 49 | 14,30
MDB706EB13XX | 16.194 € | - | - | 10.314 | 175 | 10 | 400/3 | 5,4 | 12,00 | 8.100 | 7.280 | 6,30 | 51 | 17,16
MDB707EB13XX | 17.234 € | - | - | 13.419 | 233 | 13 | 400/3 | 6,9 | 12,00 | 8.100 | 7.280 | 6,30 | 53 | 17,16
Axial | Centrífugo | -20ºC | HP | Voltaje | Consumo
(kW)
Carga Gas
(Kg)
Caudal (m/h) | A: Pot. Desc.; B: Niv. Sonoro
(dB)
Tn CO eq.
Modelo | P. V . P. | Modelo | P.V.P. | Watt. | m
3
CND | A: EVP
BDB110DA12XX | 4.027 € | BDB110DA31XX | 4.308 € | 599 | 3,5 | 3/4 | 230/1 | 0,5 | 1,5 | 750 | 600 | 0,55 | 41 | 1,07
BDB112DA12XX | 4.120 € | BDB112DA31XX | 4.403 € | 831 | 4,8 | 1 | 230/1 | 0,7 | 1,5 | 750 | 600 | 0,55 | 41 | 1,50
BDB117DA12XX | 4.385 € | BDB117DA31XX | 4.667 € | 1.060 | 6,9 | 1,2 | 230/1 | 1,0 | 1,5 | 750 | 600 | 0,55 | 41 | 2,14
BDB218DA12XX | 4.888 € | BDB218DA31XX | 5.420 € | 1.325 | 10 | 1,2 | 230/1 | 1,1 | 2,0 | 1.400 | 1.200 | 0,90 | 41 | 2,35
BDB220DA12XX | 5.562 € | BDB220DA31XX | 6.095 € | 1.571 | 13 | 1,7 | 230/1 | 1,5 | 2,0 | 1.400 | 1.200 | 0,90 | 41 | 3,21
BDB320DB13XX | 5.780 € | BDB320DB31XX | 6.326 € | 2.167 | 21 | 2 | 400/3 | 2,2 | 2,7 | 1.500 | 1.800 | 1,50 | 44 | 4,71
BDB330DB13XX | 5.973 € | BDB330DB31XX | 6.519 € | 2.332 | 24 | 3 | 400/3 | 2,0 | 2,7 | 1.500 | 1.800 | 1,50 | 44 | 4,28
BDB440DB13XX | 8.971 € | BDB440DB31XX | 10.020 € | 3.006 | 37 | 3 | 400/3 | 2,2 | 5,2 | 3.150 | 2.300 | 1,50 | 44 | 4,71
BDB445DB13XX | 9.274 € | BDB445DB31XX | 10.323 € | 3.308 | 43 | 4 | 400/3 | 2,8 | 7,1 | 3.150 | 2.300 | 1,50 | 45 | 5,99
BDB550DB13XX | 11.159 € | BDB550DB32XX | 12.210 € | 4.562 | 69 | 6,5 | 400/3 | 3,9 | 8,5 | 3.200 | 5.160 | 3,35 | 45 | 8,35
BDB660DB13XX | 15.106 € | - | - | 6.911 | 125 | 10 | 400/3 | 6,1 | 10,0 | 7.000 | 7.740 | 5,00 | 47 | 13,05
BDB680DB13XX | 16.103 € | - | - | 8.061 | 155 | 13 | 400/3 | 7,8 | 10,0 | 7.000 | 7.740 | 5,00 | 49 | 16,69
BDB710DB13XX | 18.987 € | - | - | 10.700 | 229 | 13* | 400/3 | 7,8 | 12,0 | 8.100 | 7.280 | 6,40 | 51 | 16,69
BDB713DB13XX | 22.901 € | - | - | 11.816 | 261 | 15* | 400/3 | 10,8 | 12,0 | 8.100 | 7.280 | 6,40 | 53 | 23,11
34
DBO
Dimensiones unidades condensadoras
DBO (del 106 al 445)
DBO (del 530 al 713)
Axial | A: Centrífugo
DBOC (del 106 al 117)
DBOC (del 425 al 550)
DBOC (del 212 al 330)
mm. | A | B | C | LIQ. | ASP.
AT - TN | A: BT; B: AT - TN; C: BT
DBO 1 | 357 | 337 | 620 | 1/4 | 1/2
DBO 2 | 390 | 427 | 820 | 3/8 | 5/8
DBO 3 | 427 | 427 | 820 | 3/8 | 5/8
DBO 4 | 540 | 540 | 920 | 3/8 | 3/4 | 7/8
DBO 5 | 594 | 532 | 1.075 | 3/8 | 7/8 | 1-1/8
DBO 6 | 654 | 642 | 1.575 | 1/2 | 1-1/8 | 1-3/8
DBO 7 | 885 | 742 | 1.725 | 1/2 | 1-1/8 | 1-5/8
mm. | A: A; B: B; C: C; D: Sal. Aire.
DBO 1
357 | A: 437; B: 620; C: 105 x 235
DBO 2
390 | A: 497; B: 820; C: Ø 200
DBO 3
427 | A: 497; B: 820; C: Ø 200
DBO 4
565 | A: 612; B: 1.075; C: 170 x 485
DBO 5
600 | A: 650; B: 1.075; C: 170 x 485
GS ¦ SPO ¦ DBO
Modelo | DBO 1 | DBO 2 | DBO 315 | DBO 3 | DBO 425 | DBO 530 | DBO 635 | DBO 645 | DBO 706 | DBO 707 | DBO 440 | DBO 445 | DBO 550 | DBO 660 | DBO 680 | DBO 710 | DBO 713
Acometida
3 x 1,5 mm | 3 x 2,5 mm | 5 x 1,5 mm | 5 x 2,5 mm | 5 x 4,0 mm | 5 x 6,0 mm | 5 x 2,5 mm | 5 x 6 mm | 5 x 10,0 mm
Cable luz cámara
2 x 0,75 mm
Mando a distancia
2 x 0,75 mm
Micro de puerta
2 x 0,75 mm
Cable resistencia
puerta (solo BT)
2 x 0,75 mm
Manguera sondas
(apantalladas)
3 x 0,5 mm | A: 3 x 0,5 mm; B: 3 x 0,5 mm; C: 3 x 0,5 mm
Maniobra
(Vent.+Sol)
**5 x 1,5 mm | A: 7 x 1,5 mm
7 x 1,5 mm
7 x 1,5 mm
7 x 1,5 mm
Resistencias
5 x 1,5 mm | A: 5 x 2,5 mm; B: 5 x 1,5 mm; C: 5 x 2,5 mm
Conexiones eléctricas
­­ 
35
COMERCIAL
INDUSTRIAL
ACCESORIOS
CONDENSADORES
EVAPORADORES
PARTIDOS ¦ | A: COMERCIAL
Dimensiones evaporadores
Baja silueta
Doble ujo
Evaporadores cúbicos
Mod. AT | A: A; B: B; C: C; D: Tipo
DBO-106 | A: 172; B: 580; C: 650; D: Doble Flujo
DBO-107 | A: 187; B: 890; C: 650; D: Doble Flujo
DBO2 | A: 187; B: 890; C: 650; D: Doble Flujo
DBO-315 | A: 187; B: 1.200; C: 650; D: Doble Flujo
DBO-320 | A: 192; B: 1.510; C: 650; D: Doble Flujo
DBO4 | A: 192; B: 1.510; C: 650; D: Doble Flujo
DBO5 | A: 321; B: 1.671; C: 1.065; D: Doble Flujo
DBO-635 | A: 321; B: 1.671; C: 1.065; D: Doble Flujo
DBO-645 | A: 317; B: 2.291; C: 1.065; D: Doble Flujo
DBO-706 | A: 317; B: 2.291; C: 1.065; D: Doble Flujo
DBO-707 | A: 326; B: 2.911; C: 1.065; D: Doble Flujo
Mod. TN y BT | A: A; B: B; C: C; D: Tipo
DBO1
215 | A: 614; B: 410; C: Baja silueta
DBO2
215 | A: 1.034; B: 410; C: Baja silueta
DBO3
215 | A: 1.614; B: 410; C: Baja silueta
DBO4
545 | A: 805; B: 690; C: Cúbico
DBO5
544 | A: 1.425; B: 608; C: Cúbico
DBO6
544 | A: 1.975; B: 608; C: Cúbico
DBO7
544 | A: 1.975; B: 608; C: Cúbico
36
Características
› Compresor hermético.
› Válvula de expansión termostática.
› Filtro deshidratador.
› Cuadro eléctrico con centralita electrónica de nueva generación,
con interfaz de usuario fácil de utilizar que permite programar
la temperatura (tanto en fase de enfriamiento como de
calentamiento) o la humedad (humidicación o deshumidicación).
› Control de condensación por presostato.
› Desescarche por aire.
› Carrocería de la unidad condensadora y evaporador construida en
plancha pintada en color burdeos / negro.
› Reducción de niveles de ruidos.
› Kit de humidicación incluido (del 60 al 80% HR).
› Baterías de intercambio térmico construidas en tubo estriado para
aumentar signicativamente su ecacia.
› Toma de agua de D.10 mm (descalcicada).
Equipos de vino
Los modelos de esta serie son equipos para la conservación y
anación del vino.
Existe un modelo Compacto (RCV ) y un modelo Partido (RDV ),
respeta el ciclo vital del vino, manteniendo la temperatura y la
humedad ideales.
El resultado es la calidad del vino en toda su riqueza de
perfumes, aromas, colores y sabores.
Se entregan listos para usar, testados y precargados de
refrigerante.
RV
RV ¦ SAS
Evaporador de techo
(distáncia máxima 10 m)
Evaporador de pared
Condensadora RDV
Condensadora RCV Compacta
RCV1 | A: RCV2; B: RDV1; C: RDV2
Acometida | A: 3 x 1,5 mm
Manguera sondas (apantalladas) | A: 5 x 0,5 mm
Maniobra (Vent.+Sol) | A: 5 x 1,5 mm
Mando a distancia | A: 2 x 0,75 mm
Conexiones eléctricas | A: Bases de cálculo
Bodega bajo tierra
(1)
Bodega en restaurante
(2)
Aislamiento
panel 60 mm | A: 1 pared obra + 3 paredes cristal doble
Densidad de carga
133 botellas/m | A: 133 botellas /m3
Temperatura interior cámara
+14ºC | A: +14ºC
Movimiento mercancía
20% | A: 20%
Temperatura entrada mercancía
+20ºC | A: +20ºC
Calor especíco
0,95 Kcal/KgºC | A: 0,95 Kcal/KgºC
Horas trabajo compresor
18h | A: 18h
Temperatura exterior
+30ºC | A: +25ºC
(1) Cálculo del volumen para bodega bajo tierra con temperatura exterior +30ºC
(2) Cálculo del volumen para bodega de vinos instalada en resturante
37
COMERCIAL
INDUSTRIAL
ACCESORIOS
CONDENSADORES
EVAPORADORES
Opcionales
Código | A: P. V . P.; B: Descripción
CND H2O | A: 15%; B: Condensación por agua
VOL DIF | A: 5%; B: Cambio de Voltaje
SUP R513A | A: 1%; B: Suplemento por carga refrigerante R513A (GWP=631) en media temperatura
FRS EVP | A: 8%; B: Cataforesis en evaporador
FRS CND | A: 8%; B: Cataforesis en condensador
KIT SUP | A: 93 €; B: Modulo para conexión a sistema de telegestión (3SCH131)
MON TEN | A: 306 €; B: Monitor de tensión.
ESPECIALES ¦ | A: COMERCIAL
Dimensiones
mm. | A | B | C | D | E | F | G
RCV1 | 735 | 435 | 570 | 215 | 182 | 375 | 400
RCV2 | 735 | 435 | 570 | 215 | 182 | 595 | 620
mm. | A | B | C | D | E | F | G | H | I | L | M | N | Tubería
RDV1 | 357 | 337 | 682 | 620 | 210 | 375 | 570 | 215 | 175 | 490 | 669 | 614 | 1/4 - 1/2
RDV2 | 390 | 427 | 882 | 820 | 210 | 595 | 570 | 215 | 175 | 490 | 1089 | 1034 | 3/8 - 5/8
Compacto | A: Partidos
Datos y precios
Compactos [ R134a / R513A ]
Partidos pared [ R134a / R513A ]
Partidos techo [ R134a / R513A ]
Modelo | A: P. V . P.; B: +14; C: m
3
(1)
m
3
(2)
HP | A: Voltaje; B: Consumo
(kW)
Carga Gas (Kg) | A: Caudal (m/h); B: Pot.Calor (kW); C: Pot.Hum
(kW)
Watt. frío | A: Watt. calor; B: CND; C: EVP
RCV103EA12S3 | 6.208 € | 699 | 700 | 21 | 3 | 1/3 | 230/1 | 1,10 | 0,43 | 600 | 600 | 0,35 | 0,20
RCV105EA12S3 | 6.367 € | 1.045 | 1.050 | 35 | 10 | 3/8 | 230/1 | 1,63 | 0,38 | 600 | 600 | 0,35 | 0,20
RCV206EA12S3 | 7.493 € | 1.589 | 1.400 | 60 | 25 | 1/2 | 230/1 | 2,44 | 0,45 | 1.200 | 1.200 | 0,40 | 0,35
RCV207EA12S3 | 8.080 € | 2.236 | 1.750 | 92 | 40 | 3/4 | 230/1 | 2,76 | 0,60 | 1.200 | 1.200 | 0,40 | 0,35
Modelo | A: P. V . P.; B: +14; C: m
3
(1)
m
3
(2)
HP | A: Voltaje; B: Consumo
(kW)
Carga Gas (Kg) | A: Caudal (m/h); B: Pot.Calor (kW); C: Pot.Hum
(kW)
Watt. frío | A: Watt. calor; B: CND; C: EVP
RDV103EA12S3 | 7.322 € | 699 | 700 | 21 | 3 | 1/3 | 230/1 | 1,10 | 1,30 | 600 | 600 | 0,35 | 0,20
RDV105EA12S3 | 7.479 € | 1.045 | 1.050 | 35 | 10 | 3/8 | 230/1 | 1,64 | 1,30 | 600 | 600 | 0,35 | 0,20
RDV206EA12S3 | 8.631 € | 1.589 | 1.400 | 60 | 25 | 1/2 | 230/1 | 2,44 | 1,80 | 1.200 | 1.200 | 0,40 | 0,35
RDV207EA12S3 | 8.958 € | 2.236 | 1.750 | 92 | 40 | 3/4 | 230/1 | 2,70 | 1,80 | 1.200 | 1.200 | 0,40 | 0,35
Modelo | A: P. V . P.; B: +14; C: m
3
(1)
m
3
(2)
HP | A: Voltaje; B: Consumo
(kW)
Carga Gas (Kg) | A: Caudal (m/h); B: Pot.Calor (kW); C: Pot.Hum
(kW)
Watt. frío | A: Watt. calor; B: CND; C: EVP
RDV103EA12S7 | 7.371 € | 699 | 700 | 21 | 3 | 1/3 | 230/1 | 1,10 | 1,30 | 600 | 400 | 0,35 | 0,20
RDV105EA12S7 | 7.534 € | 1.045 | 1.050 | 35 | 10 | 3/8 | 230/1 | 1,64 | 1,30 | 600 | 400 | 0,35 | 0,20
RDV206EA12S7 | 8.789 € | 1.589 | 1.400 | 60 | 25 | 1/2 | 230/1 | 2,44 | 1,80 | 1.200 | 800 | 0,40 | 0,35
RDV207EA12S7 | 9.122 € | 2.236 | 1.750 | 92 | 40 | 3/4 | 230/1 | 2,70 | 1,80 | 1.200 | 800 | 0,40 | 0,35
38
Características
› Compresor hermético.
› Válvula de expansión termostática.
› Filtro deshidratador.
› Visor de líquido.
› Batería de resistencias para hacer estufaje.
› Panel de mandos remoto 5 m. (para los modelos partidos).
› Desescarche automático por gas caliente.
› Cuadro eléctrico con centralita electrónica de nueva generación,
con interfaz de usuario fácil de utilizar que permite programar
la temperatura (tanto en fase de enfriamiento como de
calentamiento) o la humedad (humidi cación o deshumidi cación).
› Variador de velocidad presostático para control de condensación.
› Baterías de frío con tratamiento anticorrosión (cataforesis).
› Recuperación de calor con tratamiento anticorrosión (cataforesis).
Minisecaderos
Los modelos de la serie SAS son minisecaderos para el
tratamiento de productos como embutidos, quesos y jamones.
Existe un modelo compacto para su montaje en pared y un
modelo partido (Distancia máxima de m. aconsejable entre
unidades).
El aire se distribuye sin canalizaciones, mediante
una rejilla direccionable. Fácil de instalar y de utilizar,
dimensiones compactas.
Se entregan listos para usar, testados y precargados
de refrigerante.
SAS
RV ¦ SAS
Equipo SAS partido | A: Distancia máxima 6 m
Equipo SAS compacto
Bar
39
COMERCIAL
INDUSTRIAL
ACCESORIOS
CONDENSADORES
EVAPORADORES
SAS212 | A: SAS320; B: SAS430; C: SAS545; D: SAS660
Acometida | A: 5 x 1,5 mm; B: 5 x 2,5 mm; C: 5 x 4,0 mm; D: 5 x 6,0 mm
Manguera sondas (apantalladas) | A: 5 x 0,5 mm
Maniobra* | A: 14 x 1,5 mm
Mando a distancia | A: 12 x 1,5 mm
Conexiones eléctricas
ESPECIALES ¦ | A: COMERCIAL
Dimensiones
mm. | A: SAS212; B: SAS320; C: SAS430; D: SAS545; E: SAS660
A | A: 720; B: 720; C: 1.120; D: 1.590; E: 1.630
B | A: 695; B: 800; C: 857; D: 857; E: 857
C | A: 305; B: 400; C: 440; D: 440; E: 490
D | A: 540; B: 700; C: 700; D: 700; E: 750
mm. | A: SAS212; B: SAS320; C: SAS430; D: SAS545; E: SAS660
A | A: 754; B: 754; C: 1.128; D: 1.598; E: 1.638
B | A: 305; B: 400; C: 440; D: 857; E: 857
C | A: 695; B: 800; C: 857; D: 440; E: 490
D | A: 540; B: 700; C: 700; D: 700; E: 750
E | A: 720; B: 720; C: 1.120; D: 1.590; E: 1.620
F | A: 280; B: 450; C: 450; D: 450; E: 550
Equipo SAS partido | A: Equipo SAS compacto
RH | bar: A to D
M | M | M | ICRO | ICRO | ICRO | ICRO | ICRO | ICRO | ICRO | ICRO | S | S | S | S | YSTE | YSTE | YSTE | YSTE | YSTE | M | M | M | M
120 *
C
B
D
*100 mm solo SAS SAR 221
A
!" | bar: A to D
$ | bar: A to D
%& | [12 empty] | %& | %& | %& | %& | %& | %& | %& | %& | %& | %& | %& | %& | %& | %& | %& | %& | %& | %& | %& | %& | %& | %& | %& | !' | !' | !' | !' | !' | !' | !' | %& | !' | %& | %& | !' | %& | %& | !' | %& | %& | !' | %& | %& | !' | %& | %& | !' | %& | %& | !' | %& | %& | !' | %& | %& | !' | %& | %& | !' | %& | %& | !' | %& | %& | !' | %& | %& | !' | %& | %& | !' | %& | %& | !' | %& | %& | !' | %& | bar: A to N
( | [12 empty] | ( | ( | ( | bar: A to N
)( | [12 empty] | )( | )( | )( | )( | )( | *+ | *+ | *+ | *+ | *+ | *+ | *+ | $ | $ | $ | $ | $ | $ | bar: A to N
A
B
C
F
D
E
Datos y precios
Compactos [ R134a ]
Partidos [ R134a ]
Modelo | P. V . P. | Watt. Frío | Jamones | Quesos | Embutidos | HP | Voltaje | Consumo
(kW)
Carga Gas
(Kg)
Caudal (m/h) | A: Pot.Calor
(kW)
Pot.Hum
(kW)
m
3
Kg. | bar: A
3
Kg. | bar: A
3
Kg. | A: CND; B: EVP
SAS212EB13SM | 12.559 € | 2.800 | 15 | 750 | 14 | 700 | 12 | 600 | 1,5 | 400/3 | 2,50 | 1,80 | 1.400 | 800 | 0,60 | 0,60
SAS320EB13SM | 13.296 € | 4.600 | 25 | 1.250 | 22 | 1.100 | 20 | 1.000 | 2 | 400/3 | 2,60 | 2,00 | 1.500 | 1.700 | 0,60 | 0,60
SAS430EB13SM | 16.918 € | 7.600 | 50 | 2.500 | 45 | 2.250 | 40 | 2.000 | 5 | 400/3 | 4,30 | 4,00 | 2.700 | 3.000 | 0,75 | 0,75
SAS545EB13SM | 21.980 € | 12.200 | 70 | 3.500 | 70 | 3.500 | 60 | 3.000 | 8 | 400/3 | 6,30 | 6,00 | 4.000 | 4.700 | 1,00 | 0,95
SAS660EB13SM | 26.300 € | 15.700 | 100 | 5.000 | 90 | 4.500 | 80 | 4.000 | 10 | 400/3 | 6,50 | 6,50 | 5.600 | 6.500 | 1,00 | 0,95
Modelo | P. V . P. | Watt. Frío | Jamones | Quesos | Embutidos | HP | Voltaje | Consumo
(kW)
Carga Gas
(Kg)
Caudal (m/h) | A: Pot.Calor
(kW)
Pot.Hum
(kW)
m
3
Kg. | bar: A
3
Kg. | bar: A
3
Kg. | A: CND; B: EVP
SAS212EB13SS | 14.686 € | 2.800 | 15 | 750 | 14 | 700 | 12 | 600 | 1,5 | 400/3 | 2,50 | 2,20 | 1.400 | 800 | 0,60 | 0,60
SAS320EB13SS | 15.623 € | 4.600 | 25 | 1.250 | 22 | 1.100 | 20 | 1.000 | 2 | 400/3 | 2,60 | 3,50 | 1.500 | 1.700 | 0,60 | 0,60
SAS430EB13SS | 19.528 € | 7.600 | 50 | 2.500 | 45 | 2.250 | 40 | 2.000 | 5 | 400/3 | 4,30 | 5,50 | 2.700 | 3.000 | 0,75 | 0,75
SAS545EB13SS | 24.959 € | 12.200 | 70 | 3.500 | 70 | 3.500 | 60 | 3.000 | 8 | 400/3 | 6,30 | 7,50 | 4.000 | 4.700 | 1,00 | 0,95
SAS660EB13SS | 31.943 € | 15.700 | 100 | 5.000 | 90 | 4.500 | 80 | 4.000 | 10 | 400/3 | 6,50 | 8,00 | 5.600 | 6.500 | 1,00 | 0,95
Opcionales
Código | A: P. V . P.; B: Descripción
VOL DIF | A: 5%; B: Cambio voltaje
CND H2O | A: 10%; B: Condensación por agua
FRS CND | A: 15%; B: Cataforesis en condensador
Código | A: P. V . P.; B: Descripción
PAN REM | A: 906 €; B: Mando a distancia 5 m.
ELEC VISION | A: 1.507 €; B: Electrónica Visión con programación semanal de proceso
KIT SUP | A: 93 €; B: Modulo para conexión a sistema de telegestión (3SCH131)
* Solo en los equipos partidos
40
CUOX ¦ CCU ¦ CUG ¦ MINIZEAS
Dimensiones
mm. | A: A; B: B; C: C
CU2 | A: 1.452; B: 574; C: 799
CU4 | A: 1.684; B: 773; C: 1.438
A
B
C
Características
› Compresor rotativo de doble etapa.
› Inverter en el compresor.
› Cuadro eléctrico de potencia con paro por baja presión.
› Insonorización simple.
› Ventiladores electrónicos de bajo nivel sonoro.
› Control de condensación.
› Filtro y visor de líquido.
› Presostato de alta y baja.
› Separador aceite.
Unidades condensadoras CO
Los modelos de la serie CUOX son unidades condensadoras
con compresor rotativo de doble etapa y que funcionan con
refrigerante R en régimen transcrítico.
El montaje se hace sobre suelo o sobre la cámara.
Pueden ser instaladas en el exterior sin ningún tipo de
protección adicional.
La carrocería de la unidad condensadora está construida en
plancha pintada con polvo epoxi. Las unidades se suministran
con carga de nitrógeno.
CUOX
41
COMERCIAL
INDUSTRIAL
ACCESORIOS
CONDENSADORES
EVAPORADORES
UNIDADES CONDENSADORAS ¦ | A: COMERCIAL
Baja temperatura [ R744 ]
Datos y precios
Media temperatura [ R744 ]
Modelo | A: P. V . P.; B: Tevap / Text= -10ºC /+35ºC; C: HP; D: Voltaje; E: Caudal Gas Cooler
(m
3
/h)
Tubería
Watt. Min. | A: Watt. Máx.; B: Liq; C: Asp
GCU2020PXB1 | 19.596 € | 1.700 | 3.220 | 2 | 400/3 | 2.160 | 3/8 | 3/8
GCU2040PXB1 | 23.619 € | 3.400 | 6.440 | 4 | 400/3 | 3.780 | 3/8 | 1/2
GCU4070PXB1 | 34.527 € | 9.180 | 12.120 | 10 | 400/3 | 7.920 | 1/2 | 1/2
Modelo | A: P. V . P.; B: Tevap / Text= -30ºC /+35ºC; C: HP; D: Voltaje; E: Caudal Gas Cooler
(m
3
/h)
Tubería
Watt. Min. | A: Watt. Máx.; B: Liq; C: Asp
HCU2040PXB1 | 27.128 € | 1.630 | 3.080 | 4 | 400/3 | 3.780 | 3/8 | 1/2
HCU4070PXB1 | 39.077 € | 2.100 | 4.820 | 10 | 400/3 | 7.920 | 1/2 | 1/2
CUOX ¦ CCU ¦ CUG ¦ MINIZEAS
42
Características
CUOX ¦ CCU ¦ CUG ¦ MINIZEAS
› Compresor hermético o Scroll Copeland.
› Cuadro eléctrico de potencia con paro por baja presión.
› Insonorización simple.
› Ventilador con un bajo nivel sonoro.
› Condensador de microcanal.
› Tratamiento anticorrosivo en el condensador
› Control de condensación mediante variador de velocidad.
› Filtro y visor de líquido.
› Presostato de alta y baja.
› Resistencia de cárter.
Unidad condensadora J&E Hall
Los modelos de la serie CCU son unidades condensadoras con
compresor hermético o Scroll Copeland y que funcionan con
refrigerante Ra, RA y RA.
El montaje se hace sobre suelo o sobre la cámara.
Pueden ser instaladas en el exterior sin ningún tipo de
protección adicional.
La carrocería de la unidad condensadora está construida en
plancha pintada con polvo epoxi. Las unidades se suministran
con carga de nitrógeno.
CCU
Chasis 1,2,3 | A: Chasis 4
Dimensiones condensadoras
mm. | A: Chasis 1; B: Chasis 2; C: Chasis 3
A | A: 876; B: 1.101; C: 1.353
B | A: 420; B: 444; C: 575
C | A: 607; B: 662; C: 872
mm. | A: Chasis 4
A | A: 1.348
B | A: 641
C | A: 1.727
PH
43
COMERCIAL
INDUSTRIAL
ACCESORIOS
CONDENSADORES
EVAPORADORES
UNIDADES CONDENSADORAS ¦ | A: COMERCIAL
Baja temperatura [ R449A ]
­­ 
Axial | A: Tevap / Text=+32ºC (Watt.); B: Compresor; C: Voltaje; D: Consumo
(kW)
Nivel sonoro
(dBA)
Caudal CND
(m/h)
Tubería | A: Chasis
Modelo | A: P. V . P.; B: -25ºC; C: -30ºC; D: Liq; E: Asp
JEHCCU0115CL1* | 2.947 € | 790 | 640 | CAJ2446Z | 230/1 | - | 27 | 1.300 | 3/8 | 1/2 | 1
JEHCCU0135CL1** | 3.153 € | 1.000 | 810 | - | 400/3 | - | 27 | 1.300 | 3/8 | 1/2 | 1
JEHCCU0180CL3 | 4.093 € | 1.210 | 980 | - | 400/3 | 0,98 | 35 | 2.700 | 3/8 | 5/8 | 2
JEHCCU0210CL3 | 5.458 € | 1.679 | 1.360 | - | 400/3 | 1,36 | 38 | 2.700 | 3/8 | 5/8 | 2
JEHSCU0300CL3 | 5.685 € | 2.000 | 1.620 | ZF09 | 400/3 | 1,67 | 32,5 | 2.700 | 3/8 | 3/4 | 2
JEHSCU0400CL3 | 6.470 € | 3.123 | 2.530 | ZF13 | 400/3 | - | 37 | 4.250 | 1/2 | 7/8 | 3
JEHSCU0500CL3 | 6.889 € | 3.543 | 2.870 | ZF15 | 400/3 | - | 39 | 4.250 | 1/2 | 7/8 | 3
JEHSCU0600CL3 | 7.620 € | 4.309 | 3.490 | ZF18 | 400/3 | - | 41 | 4.250 | 1/2 | 7/8 | 3
JEHSCU0750CL3 | 10.421 € | 5.938 | 4.810 | ZF25 | 400/3 | 4,08 | 41,2 | 5.750 | 1/2 | 1 1/8 | 4
JEHSCU0950CL3 EVI | 11.859 € | 6.000 | 4.860 | ZF18 EVI | 400/3 | 3,93 | 37 | 5.870 | 1/2 | 1 1/8 | 4
Datos y precios
Media temperatura [ R134a ]
Media temperatura [ R449A ]
Axial | A: Tevap / Text=+32ºC (Watt.); B: Compresor; C: Voltaje; D: Consumo
(kW)
Nivel sonoro
(dBA)
Caudal CND
(m/h)
Tubería | A: Chasis
Modelo | A: P. V . P.; B: 0ºC; C: -10ºC; D: Liq; E: Asp
JEHCCU0040CM1 | 1.883 € | 855 | 590 | AE4440Y | 230/1 | 0,39 | 28 | 1.300 | 1/4 | 3/8 | 1
JEHCCU0051CM1 | 2.262 € | 1.290 | 890 | CAJ4461Y | 230/1 | 0,50 | 28 | 1.300 | 1/4 | 3/8 | 1
JEHCCU0063CM1 | 2.362 € | 1.536 | 1.060 | CAJ4476Y | 230/1 | 0,60 | 28 | 1.300 | 1/4 | 3/8 | 1
JEHCCU0077CM1 | 2.392 € | 1.855 | 1.290 | CAJ4492Y | 230/1 | 0,70 | 28 | 1.300 | 3/8 | 1/2 | 1
JEHCCU0095CM1 | 2.492 € | 2.319 | 1.600 | CAJ4511Y | 230/1 | 0,86 | 28 | 1.300 | 3/8 | 1/2 | 1
JEHSCU0200CM1* | 3.517 € | 3.087 | 2.130 | ZB15 | 230/1 | 1,11 | 32,7 | 2.700 | 3/8 | 3/4 | 2
JEHSCU0350CM3 | 4.557 € | 5.043 | 3.480 | ZB26 | 400/3 | 1,68 | 39 | 2.700 | 3/8 | 3/4 | 2
JEHSCU0360CM3 | 4.742 € | 5.507 | 3.800 | ZB26 | 400/3 | 1,61 | 37 | 4.250 | 1/2 | 3/4 | 3
JEHSCU0400CM3 | 5.076 € | 6.333 | 4.370 | ZB29 | 400/3 | 1,85 | 37,3 | 4.250 | 1/2 | 7/8 | 3
JEHSCU0800CM3 | 8.229 € | 11.899 | 8.210 | ZB58 | 400/3 | 3,74 | 43,2 | 8.500 | 3/4 | 1 1/8 | 4
JEHSCU1000CM3 | 9.512 € | 15.580 | 10.750 | ZB76 | 400/3 | 4,86 | 43,3 | 8.500 | 3/4 | 1 3/8 | 4
Axial | A: Tevap / Text=+32ºC (Watt.); B: Compresor; C: Voltaje; D: Consumo
(kW)
Nivel sonoro
(dBA)
Caudal CND
(m/h)
Tubería | A: Chasis
Modelo | A: P. V . P.; B: 0ºC; C: -10ºC; D: Liq; E: Asp
JEHCCU0050CM1 | 1.877 € | 1.318 | 870 | AAE4460Z | 230/1 | 0,53 | 28 | 1.300 | 1/4 | 3/8 | 1
JEHCCU0067CM1 | 2.010 € | 1.697 | 1.120 | CAJ9480Z | 230/1 | 0,68 | 28,4 | 1.300 | 3/8 | 1/2 | 1
JEHCCU0100CM1 | 2.210 € | 2.030 | 1.340 | CAJ9510Z | 230/1 | 0,82 | 28,2 | 1.300 | 3/8 | 1/2 | 1
JEHCCU0113CM1 | 2.365 € | 2.485 | 1.640 | CAJ9513Z | 230/1 | 0,95 | 28,4 | 1.300 | 3/8 | 1/2 | 1
JEHCCU0140CM1* | 2.856 € | 3.258 | 2.150 | CAJ4517Z | 230/1 | 1,03 | 32 | 2.700 | 3/8 | 5/8 | 2
JEHCCU0170CM1* | 3.184 € | 3.894 | 2.570 | CAJ4519Z | 230/1 | 1,49 | 33 | 2.700 | 3/8 | 5/8 | 2
JEHSCU0200CM3 | 3.517 € | 5.045 | 3.330 | ZB15 | 400/3 | 1,65 | 32,7 | 2.700 | 3/8 | 3/4 | 2
JEHSCU0250CM3 | 3.745 € | 5.788 | 3.820 | ZB19 | 400/3 | 1,98 | 33,8 | 2.700 | 3/8 | 3/4 | 2
JEHSCU0300CM3 | 4.169 € | 7.167 | 4.730 | ZB21 | 400/3 | 2,56 | 36 | 2.700 | 3/8 | 3/4 | 2
JEHSCU0350CM3 | 4.557 € | 8.273 | 5.460 | ZB26 | 400/3 | 3,09 | 39 | 2.700 | 3/8 | 3/4 | 2
JEHSCU0360CM3 | 4.742 € | 8.727 | 5.760 | ZB26 | 400/3 | 2,83 | 37 | 4.250 | 1/2 | 3/4 | 3
JEHSCU0400CM3 | 5.076 € | 9.652 | 6.370 | ZB29 | 400/3 | 3,22 | 37,3 | 4.250 | 1/2 | 7/8 | 3
JEHSCU0500CM3 | 5.506 € | 11.939 | 7.880 | ZB38 | 400/3 | 4,43 | 38,2 | 4.250 | 1/2 | 7/8 | 3
JEHSCU0600CM3 | 5.794 € | 14.318 | 9.450 | ZB45 | 400/3 | 4,83 | 39,5 | 4.250 | 1/2 | 1 1/8 | 3
JEHSCU0680CM3 | 6.207 € | 15.909 | 10.500 | ZB48 | 400/3 | 5,85 | 39,6 | 4.250 | 1/2 | 1 1/8 | 3
JEHSCU0800CM3 | 8.229 € | 19.167 | 12.650 | ZB58 | 400/3 | 6,23 | 43,2 | 8.500 | 3/4 | 1 1/8 | 4
JEHSCU1000CM3 | 9.512 € | 24.015 | 15.850 | ZB76 | 400/3 | 8,68 | 43,3 | 8.500 | 3/4 | 1 3/8 | 4
­­
44
Características
› Compresor Scroll Digital Copeland.
› Cuadro eléctrico de potencia con paro por baja presión con
electrónica para la gestión de la capacidad del compresor.
› Control de secuencia de fases.
› Insonorización residencial.
› Ventilador de 6 polos para un bajo nivel sonoro.
› Filtro y visor de líquido.
› Control de condensación con variador de velocidad presostático.
› Separador de aceite.
› Presostato de alta y baja.
› Resistencia de cárter.
› Salida de alarma general de la electrónica.
Condensadora Scroll digital Copeland
Los modelos de la serie CU-G son unidades condensadoras
con compresor Scroll Digital Copeland y que funcionan con
refrigerante Ra y RA.
El montaje se hace sobre suelo o sobre la cámara.
Pueden ser instaladas en el exterior sin ningún tipo de
protección adicional.
La carrocería de la unidad condensadora está construida en
plancha pintada con polvo epoxi. Las unidades se suministran
con carga de nitrógeno.
CU-G
Bar
CUOX ¦ CCU ¦ CUG ¦ MINIZEAS
CU2
CU3
Dimensiones condensadores
CU5
45
COMERCIAL
INDUSTRIAL
ACCESORIOS
CONDENSADORES
EVAPORADORES
UNIDADES CONDENSADORAS ¦ | A: COMERCIAL
Opcionales
Código | A: P. V . P.; B: Descripción
VOL DIF | A: 5%; B: Cambio de voltaje
FRS CND | A: 16%; B: Tratamiento anticorrosión (CU2)
14% | A: Tratamiento anticorrosión (CU3-4)
18% | A: Tratamiento anticorrosión (CU5)
Datos y precios
Media temperatura [ R134a ]
Axial | A: Tevap / Text=+35ºC (Watt.); B: HP; C: Voltaje; D: Consumo
(kW)
Compresor | A: Caudal CND
(m/h)
Tubería
Modelo | A: P. V . P.; B: 0ºC; C: -10ºC; D: Liq; E: Asp
Watt. Max | A: Watt. Min; B: Watt. Max; C: Watt. Min
GCU2040G3D5R | 12.202 € | 5.721 | 572 | 3.807 | 381 | 4 | 400/3 | 2,30 | ZBD30 | 3.600 | 3/8 | 7/8
GCU2050G3D5R | 12.873 € | 7.009 | 701 | 4.932 | 493 | 5 | 400/3 | 2,63 | ZBD38 | 3.600 | 3/8 | 7/8
GCU2060G3D5R | 13.471 € | 8.259 | 826 | 5.636 | 564 | 6 | 400/3 | 3,04 | ZBD45 | 3.600 | 3/8 | 7/8
GCU3080G3D5R | 17.876 € | 11.044 | 1.104 | 7.347 | 735 | 8 | 400/3 | 5,03 | ZBD58 | 7.800 | 1/2 | 1 1/8
GCU3100G3D5R | 19.260 € | 14.643 | 1.464 | 9.850 | 985 | 10 | 400/3 | 6,01 | ZBD76 | 7.800 | 1/2 | 1 1/8
Axial | A: Tevap / Text=+35ºC (Watt.); B: HP; C: Voltaje; D: Consumo
(kW)
Compresor | A: Caudal CND
(m/h)
Tubería
Modelo | A: P. V . P.; B: 0ºC; C: -10ºC; D: Liq; E: Asp
Watt. Max | A: Watt. Min; B: Watt. Max; C: Watt. Min
GCU2030G2D5R | 11.265 € | 6.692 | 669 | 4.768 | 477 | 3 | 400/3 | 2,24 | ZBD21 | 3.900 | 3/8 | 7/8
GCU2040G2D5R | 12.376 € | 8.590 | 859 | 6.248 | 625 | 4 | 400/3 | 2,77 | ZBD29 | 3.600 | 3/8 | 7/8
GCU3050G2D5R | 14.991 € | 11.852 | 1.185 | 8.345 | 835 | 5 | 400/3 | 3,74 | ZBD38 | 7.800 | 1/2 | 1 1/8
GCU3060G2D5R | 16.017 € | 14.016 | 1.402 | 9.853 | 985 | 6 | 400/3 | 4,42 | ZDB45 | 7.800 | 1/2 | 1 1/8
GCU5080G2D5R | 22.860 € | 18.545 | 1.855 | 13.033 | 1.303 | 8 | 400/3 | 6,53 | ZBD57 | 15.600 | 5/8 | 1 3/8
GCU5100G2D5R | 23.619 € | 25.308 | 2.531 | 17.580 | 1.758 | 10 | 400/3 | 8,23 | ZBD76 | 15.600 | 5/8 | 1 3/8
Media temperatura [ R449A ]
46
Características
› Compresores herméticos Scroll con inverter de CC con
economizador.
› Refrigerante R410A.
› Cuadro eléctrico de potencia con electrónica para la gestión de la
potencia frigorí ca de la unidad.
› Bajo nivel sonoro.
› Tecnología de Volumen Variable de Refrigerante (VRV ).
› Control de condensación mediante variador de velocidad
presostático.
› Filtro y visor de líquido.
› Presostato de alta y baja.
› Dimensiones reducidas que permite la instalación en espacios
limitados.
› Tratamiento anticorrosión de la batería del condensador.
Unidad condensadora inverter
La tecnología Inverter garantiza una conservación óptima de los
alimentos mediante un control preciso de la temperatura y la
humedad.
El scroll con economizador contribuye a alargar la vida útil
prevista del equipo de refrigeración y a reducir los requisitos de
mantenimiento.
El empleo de refrigerante R-A permite utilizar diámetros de
tubería más pequeños, por lo que se reduce el contenido de
refrigerante en el sistema, lo que ayuda a reducir la huella de CO
y es totalmente compatible con la normativa sobre gases.
El compresor de CC con economizador mejora drásticamente
la e ciencia de la unidad, por lo que ayuda a reducir la factura
energética.
El nivel sonoro más bajo del mercado hasta dBA.
El peso de la unidad es muy ligero, de este modo la unidad
puede incluso instalarse en la pared.
Hasta un % más pequeño que los productos equivalentes del
mercado, ideal para lugares donde el espacio es limitado.
Solución de software avanzado para facilitar la con guración y
puesta en marcha del sistema.
MiniZeas
Bar
CUOX ¦ CCU ¦ CUG ¦ MINIZEAS
47
COMERCIAL
INDUSTRIAL
ACCESORIOS
CONDENSADORES
EVAPORADORES
Dimensiones y Tipos de montaje
UNIDADES CONDENSADORAS ¦ | A: COMERCIAL
Datos y precios
Media temperatura [ R410A ]
Baja temperatura [ R410A ]
Modelo | A: P. V . P.; B: Tevap / Text=+35ºC; C: HP; D: Voltaje; E: Consumo
(kW)
Caudal CND
(m/h)
Tubería | A: Nivel sonoro
(dBA)
0ºC (Watt. Max / Min) | A: -10ºC (Watt. Max / Min); B: Liq; C: Asp
LRMEQ3BY1 | 9.005 € | 6.845 | 3.423 | 5.730 | 2.865 | 3 | 400/3 | 2,53 | 6.360 | 3/8 | 3/4 | 31
LRMEQ4BY1 | 10.628 € | 9.665 | 4.833 | 8.080 | 4.040 | 4 | 400/3 | 3,65 | 6.360 | 3/8 | 3/4 | 31
Modelo | A: P. V . P.; B: Tevap / Text=+35ºC; C: HP; D: Voltaje; E: Consumo
(kW)
Caudal CND
(m/h)
Tubería | A: Nivel sonoro
(dBA)
-25ºC (Watt. Max / Min) | A: -30ºC (Watt. Max / Min); B: Liq; C: Asp
LRLEQ3BY1 | 8.377 € | 4.120 | 2.060 | 3.430 | 1.715 | 3 | 400/3 | 2,60 | 6.360 | 3/8 | 3/4 | 31
LRLEQ4BY1 | 9.887 € | 5.255 | 2.628 | 4.265 | 2.133 | 4 | 400/3 | 3,41 | 6.360 | 3/8 | 3/4 | 31
900
320
135 | A: 0
Dimensiones MiniZeas
≥100
≥100
Montaje 1
≥1000
≥100
≥3000 | A: ≥3000
≥100
≥100
≥100
≥100
≥100 | A: ≥100
≥100 | A: ≥100
Montaje 2
≥1000
≥100
≥300
≥100
≥10 | A: 0
≥300
≥100
≥100
≥100
≥1000
Montaje 3
49
INDUSTRIAL
ACCESORIOS
CONDENSADORES
EVAPORADORES
Furgoneta
Accionados
Condensadoras
ZEAS C
ZEAS R
CU-B
CI-B
CU-W
CU-L
Compactos
RS
PRS / CRS
Partidos
DBD
CDB / PDB
Especiales
UAV
ICY R
ICY AL
ICY
Gama Industrial
Compactos, Partidos,
Especiales, Condensadoras
50
Características
› Compresor hermético o semiherméticos (según modelos).
› Presostato de alta.
› Presostato de baja.
› Filtro deshidratador.
› Visor de líquido.
› Control de condensación con variador de velocidad presostático.
› Resistencia de cárter.
› Desescarche por gas caliente completamente automático.
› Válvula de expansión montada en el evaporador.
› Panel de control remoto 5 m.
› Cuadro eléctrico con protección magnetotérmica.
› Recipiente de líquido con válvula de seguridad.
› Tratamiento anticorrosión en la batería del condensador.
Equipos Compactos Pared para exterior
Los modelos de la serie RS son equipos compactos que se
caracterizan por su gran versatilidad de uso.
El montaje se realiza sobre pared a través de un simple agujero.
Su carrocería se distingue por la presencia de paneles frontales
que se abren para facilitar el acceso a la instalación frigorí ca.
Incorporan compresor semihermético con Ra en media
temperatura o RA en media o baja temperatura.
La batería de condensador lleva un tratamiento anticorrosión y
desescarche por gas caliente.
Los equipos se suministran listos para instalar, testados y
cargados de refrigerante.
RS
RS ¦ PRS - CRS
Bar
Dimensiones
mm. | A: RS150; B: RS245; C: RS250; D: RS251; E: RS351
A | A: 840; B: 840; C: 1.015; D: 1.015; E: 1.015
B | A: 870; B: 870; C: 1.070; D: 1.070; E: 1.070
C | A: 1.030; B: 1.030; C: 1.030; D: 1.030; E: 1.030
D | A: 2.020; B: 2.020; C: 2.220; D: 2.220; E: 2.220
E | A: 780; B: 780; C: 955; D: 955; E: 955
F | A: 1.220; B: 1.600; C: 1.800; D: 1.800; E: 2.500
G | A: 1.210; B: 1.590; C: 1.790; D: 1.790; E: 2.490
H | A: 1.372; B: 1.752; C: 1.952; D: 1.952; E: 2.652
I | A: 565; B: 565; C: 750; D: 750; E: 750
J | A: Ø28; B: Ø28; C: Ø28; D: Ø28; E: Ø28
K | A: 1.220; B: 1.600; C: 1.800; D: 1.800; E: 2.500
L | A: 790; B: 790; C: 965; D: 965; E: 965
51
COMPACTOS ¦ | A: INDUSTRIAL
INDUSTRIAL
ACCESORIOS
CONDENSADORES
EVAPORADORES
Opcionales
Código | A: P. V . P.; B: Descripción
FRS EVP | A: 5%; B: Cataforesis en evaporador
MON TEN | A: 432 €; B: Monitor de tensión
VOL DIF | A: 5%; B: Cambio de Voltaje
CND H2O | A: 5%; B: Condensación por agua
KIT SUP | A: 93 €; B: Modulo para conexión a sistema de telegestión (3SCH131)
3PRM1566ACC | A: 1.095 €; B: Mando a distancia múltiple para controlar hasta 4 equipos en la misma cámara
SUP CAL | A: 3.460 €; B: Suplemento calor por resistencias (solo media temperatura) RS150
3.971 € | A: Suplemento calor por resistencias (solo media temperatura) RS245 - RS250 - RS251
4.485 € | A: Suplemento calor por resistencias (solo media temperatura) RS351
Código | A: P. V . P.; B: Descripción
SUP CAL+DEHUM | A: 7.063 €; B: Suplemento calor por resistencias + deshumididación (solo MT) RS150 - RS245
8.525 € | A: Suplemento calor por resistencias + deshumididación (solo MT) RS250 - RS251
9.175 € | A: Suplemento calor por resistencias + deshumididación (solo MT) RS351
3RDZ004ACC | A: 144 €; B: Streamer para ventiladores evaporador (aumenta la echa de aire) 150
3RDZ002ACC | A: 250 €; B: Streamer para ventiladores evaporador (aumenta la echa de aire) 245
3RDZ004ACC | A: 288 €; B: Streamer para ventiladores evaporador (aumenta la echa de aire) 250-251
3RDZ004ACC | A: 432 €; B: Streamer para ventiladores evaporador (aumenta la echa de aire) 351
Datos y precios
Media temperatura [ R134a / R513A ]
Modelo | A: P. V . P.; B: 0; C: HP; D: Voltaje; E: Consumo
(kW)
Carga Gas (Kg) | A: Caudal (m/h); B: Potencia. Desc.; C: Tn CO eq.
Watt. | bar: A
3
CND | A: EVP
MRS150TEB23GXX | 23.965 € | 8.698 | 144 | 5 SH | 400/3 | 4,8 | 9,44 | 6.800 | 6.800 | 8,70 | 13,51
MRS245NEB23GXX | 28.917 € | 12.070 | 214 | 5 SH | 400/3 | 6,1 | 11,11 | 9.000 | 9.300 | 10,65 | 15,89
MRS245TEB23GXX | 32.259 € | 15.322 | 285 | 12 SH | 400/3 | 7,9 | 12,22 | 9.000 | 9.000 | 11,65 | 17,48
MRS250NEB23GXX | 37.274 € | 19.014 | 368 | 12 SH | 400/3 | 8,0 | 20,00 | 13.700 | 14.300 | 12,75 | 28,60
MRS250TEB23GXX | 40.617 € | 22.802 | 453 | 15 SH | 400/3 | 11,0 | 20,00 | 13.700 | 14.000 | 17,75 | 28,60
MRS251TEB23GXX | 43.046 € | 27.064 | 559 | 25 SH | 400/3 | 14,8 | 20,00 | 13.700 | 13.700 | 17,55 | 28,60
MRS351NEB23GXX | 64.283 € | 33.772 | 715 | 25 SH | 400/3 | 16,3 | 38,89 | 20.500 | 21.000 | 18,00 | 55,61
MRS351TEB23GXX | 66.895 € | 39.041 | 839 | 30 SH | 400/3 | 18,4 | 46,67 | 20.500 | 21.000 | 18,00 | 66,73
Media temperatura [ R449A ]
Baja temperatura [ R449A ]
Modelo | A: P. V . P.; B: 0; C: HP; D: Voltaje; E: Consumo
(kW)
Carga Gas (Kg) | A: Caudal (m/h); B: Potencia. Desc.; C: Tn CO eq.
Watt. | bar: A
3
CND | A: EVP
MRS150TBB23GXX | 23.218 € | 9.457 | 158 | 4 SH | 400/3 | 5,6 | 8,50 | 6.800 | 6.800 | 8,70 | 11,82
MRS245NBB23GXX | 27.714 € | 13.516 | 245 | 5 SH | 400/3 | 7,0 | 10,00 | 9.000 | 9.300 | 10,65 | 13,90
MRS245TBB23GXX | 30.592 € | 16.744 | 317 | 7,5 SH | 400/3 | 8,0 | 11,00 | 9.000 | 9.000 | 11,65 | 15,29
MRS250NBB23GXX | 37.602 € | 22.201 | 440 | 10 SH | 400/3 | 9,7 | 18,00 | 13.700 | 14.300 | 12,75 | 25,02
MRS250TBB23GXX | 39.565 € | 23.810 | 483 | 15 SH | 400/3 | 11,8 | 18,00 | 13.700 | 14.000 | 17,75 | 25,02
MRS251TBB23GXX | 43.399 € | 24.546 | 500 | 20 SH | 400/3 | 16,3 | 18,00 | 13.700 | 13.700 | 17,55 | 25,02
MRS351NBB23GXX | 65.164 € | 33.972 | 720 | 25 SH | 400/3 | 20,6 | 35,00 | 20.500 | 21.000 | 18,00 | 48,65
MRS351TBB23GXX | 67.807 € | 36.665 | 784 | 30 SH | 400/3 | 22,4 | 42,00 | 20.500 | 21.000 | 18,00 | 58,38
Modelo | A: P. V . P.; B: -20; C: HP; D: Voltaje; E: Consumo
(kW)
Carga Gas (Kg) | A: Caudal (m/h); B: Potencia. Desc.; C: Tn CO eq.
Watt. | bar: A
3
CND | A: EVP
BRS150NBB23GXX | 24.897 € | 7.475 | 142 | 7,5 SH | 400/3 | 7,8 | 8,00 | 6.800 | 6.800 | 8,05 | 11,12
BRS150TBB23GXX | 26.744 € | 7.883 | 152 | 10 SH | 400/3 | 9,0 | 8,00 | 6.800 | 6.800 | 8,80 | 11,12
BRS245NBB23GXX | 34.943 € | 10.263 | 221 | 12,5 SH | 400/3 | 10,6 | 11,00 | 9.000 | 9.300 | 10,75 | 15,29
BRS245TBB23GXX | 36.358 € | 13.511 | 322 | 15 SH | 400/3 | 13,0 | 11,00 | 9.000 | 9.000 | 11,75 | 15,29
BRS250NBB23GXX | 45.450 € | 17.348 | 447 | 20 SH | 400/3 | 15,2 | 18,00 | 13.700 | 14.300 | 12,85 | 25,02
BRS250TBB23GXX | 49.501 € | 19.860 | 550 | 25 SH | 400/3 | 17,9 | 18,00 | 13.700 | 14.000 | 17,65 | 25,02
BRS251TBB23GXX | 52.947 € | 22.135 | 630 | 30 SH | 400/3 | 21,6 | 18,00 | 13.700 | 13.700 | 17,65 | 25,02
BRS351NBB23GXX | 73.238 € | 29.564 | 894 | 40 SH | 400/3 | 32,7 | 50,00 | 20.500 | 21.000 | 18,10 | 69,50
BRS351TBB23GXX | 82.106 € | 32.323 | 995 | 50 SH | 400/3 | 36,5 | 50,00 | 22.300 | 21.800 | 21,60 | 69,50
52
Características
RS ¦ PRS - CRS
› Compresor semihermético o doble etapa (según modelos).
› Presostato de alta.
› Presostato de baja.
› Filtro deshidratador.
› Visor de líquido.
› Control de condensación con variador de velocidad presostático.
› Resistencia de cárter.
› Desescarche gas caliente completamente automático.
› Válvula de expansión montada en el evaporador.
› Panel de control remoto m.
› Cuadro eléctrico con protección magnetotérmica.
› Recipiente de líquido con válvula de seguridad.
› Batería de condensador con tratamiento anticorrosión.
Equipos Compactos Polivalentes -
Tunel Congelación
Los modelos de la serie PRS son equipos polivalentes que
añaden a la versatilidad de la serie RS la posibilidad de utilizar
la cámara en funcionamiento tanto en media como en baja
temperatura. Los modelos de la serie CRS se caracterizan por ser
utilizados para túneles de congelación e incorpora compresores
semiherméticos de doble etapa. En ambos casos, el montaje se
realiza sobre pared a través de un simple agujero. Su carrocería
se distingue por la presencia de paneles frontales que se abren
para facilitar el acceso a la instalación frigorí ca. Incorporan
compresor de tipo semihermético o doble etapa con RA. La
batería del condensador lleva un tratamiento anticorrosión y
el desescarche es por gas caliente. Los equipos se suministran
listos para instalar, testados y cargados de refrigerante.
PRS / CRS
Bar
Dimensiones
mm. | A | B | C | D | E | F | G | H | I | J | K | L
RS150 | 840 | 870 | 1.030 | 2.020 | 780 | 1.220 | 1.210 | 1.372 | 565 | Ø28 | 1.220 | 790
RS245 | 840 | 870 | 1.030 | 2.020 | 780 | 1.600 | 1.590 | 1.752 | 565 | Ø28 | 1.600 | 790
RS250 | 1.015 | 1.070 | 1.030 | 2.220 | 955 | 1.800 | 1.790 | 1.952 | 750 | Ø28 | 1.800 | 965
RS251 | 1.015 | 1.070 | 1.030 | 2.220 | 955 | 1.800 | 1.790 | 1.952 | 750 | Ø28 | 1.800 | 965
RS351 | 1.015 | 1.070 | 1.030 | 2.220 | 955 | 2.500 | 2.490 | 2.652 | 750 | Ø28 | 2.500 | 965
53
COMPACTOS ¦ | A: INDUSTRIAL
INDUSTRIAL
ACCESORIOS
CONDENSADORES
EVAPORADORES
Datos y precios
Polivalentes [ R449A ]
Túnel Congelación [ R449A ]
Modelo | A: P. V . P.; B: 0; C: -20; D: HP; E: Voltaje; F: Consumo
(kW)
Carga Gas (Kg) | A: Caudal (m/h); B: Potencia. Desc.
Watt. | bar: A
3
Watt. | bar: A
3
CND | A: EVP
PRS150TBB23GXX | 31.164 € | 10.497 | 180 | 7.898 | 157 | 10 SP | 400/3 | 9,0 | 8,00 | 6.800 | 6.800 | 8,80 | 11,12
PRS245TBB23GXX | 41.707 € | 16.347 | 308 | 13.037 | 314 | 15 SP | 400/3 | 13,6 | 11,00 | 9.000 | 9.000 | 11,75 | 15,29
PRS251TBB23GXX | 56.466 € | 26.306 | 541 | 20.732 | 594 | 30 SH | 400/3 | 23,9 | 11,00 | 13.700 | 13.700 | 17,65 | 15,29
Modelo | A: P. V . P.; B: Temperatura evaporación (Watt.); C: HP; D: Voltaje; E: Consumo
(kW)
Carga Gas (Kg) | A: Caudal (m/h); B: Potencia. Desc.
-35º | A: -40º; B: -45º; C: -50º; D: CND; E: EVP
CRS150NBB23GXX | 37.864 € | 4.696 | 3.692 | 2.816 | 2.067 | 7,5 DS | 400/3 | 6,9 | 8,00 | 6.800 | 7.300 | 8,80 | 11,12
CRS150TBB23GXX | 41.139 € | 6.674 | 5.248 | 4.003 | 2.934 | 10 DS | 400/3 | 10,2 | 8,00 | 6.800 | 7.300 | 8,80 | 11,12
CRS250NBB23GXX | 58.794 € | 15.136 | 11.901 | 9.077 | 6.655 | 15 DS | 400/3 | 13,6 | 18,00 | 13.700 | 15.300 | 17,65 | 25,02
CRS250TBB23GXX | 71.001 € | 20.141 | 15.837 | 12.079 | 8.855 | 25 DS | 400/3 | 23,9 | 18,00 | 13.700 | 15.300 | 17,65 | 25,02
Opcionales
Código | A: P. V . P.; B: Descripción
FRS EVP | A: 5%; B: Cataforesis en evaporador
MON TEN | A: 432 €; B: Monitor de tensión
VOL DIF | A: 5%; B: Cambio de Voltaje
CND H2O | A: 5%; B: Condensación por agua
KIT SUP | A: 93 €; B: Modulo para conexión a sistema de telegestión (3SCH131)
3PRM1566ACC | A: 1.095 €; B: Mando a distancia múltiple para controlar hasta 4 equipos en la misma cámara
Código | A: P. V . P.; B: Descripción
3RDZ004ACC | A: 144 €; B: Streamer para ventiladores evaporador (aumenta la echa de aire) 150
3RDZ002ACC | A: 250 €; B: Streamer para ventiladores evaporador (aumenta la echa de aire) 245
3RDZ004ACC | A: 288 €; B: Streamer para ventiladores evaporador (aumenta la echa de aire) 250-251
3RDZ002ACC | A: 250 €; B: Streamer para ventiladores evaporador (aumenta la echa de aire) 245
3RDZ004ACC | A: 288 €; B: Streamer para ventiladores evaporador (aumenta la echa de aire) 250-251
3RDZ004ACC | A: 432 €; B: Streamer para ventiladores evaporador (aumenta la echa de aire) 351
54
Características
Dimensiones
› Compresor semihermético Bitzer.
› Presostato de alta.
› Presostato de baja.
› Recipiente de líquido con válvula de seguridad según modelos.
› Filtro deshidratador.
› Desescarche eléctrico.
› Insonorización residencial.
› Separador de aceite y de aspiración (modelos de baja temp.).
› Resistencia de cárter
› Visor de líquido.
› Paro por Pump Down (paro por baja presión).
› Cuadros eléctricos protegidos con magnetotérmicos.
› Control de condensación con variador de velocidad presostático.
› Kit de válvulas (expansión, ori cio y solenoide) para su montaje.
› Cuadro de servicio con protecciones para el evaporador.
› Batería de condensador con tratamiento anticorrosión.
Equipos Partidos Industriales suelo
Los modelos de la serie DBD se caracterizan por su
construcción tipo partido. La unidad condensadora se instala
en el exterior de la cámara sobre el suelo. La evaporadora
se instala en el interior de la cámara, en el techo. Esta
característica permite superar los problemas ocasionados por
falta de espacio en el exterior de la cámara lo que impide un
montaje de un equipo compacto. Pueden utilizarse en exterior
sin protección frente a los agentes atmosféricos. Incorpora
compresores de tipo semihermético con R y RA.
Se entregan listos para usar, testados y con carga de nitrógeno
en evaporador y condensadora.
DBD
DBD ¦ CDB / PDB
Bar
DB 150-245-250-351-260-360
C
A
B
1 | bar: A
0 | A: 0; B: 0; C: 0; D: 0; E: 0
2 | A: 2; B: 2; C: 2; D: 2; E: 2
DB 150-245-250-351-260-360
mm. | A: A; B: B; C: C
DB150 | A: 1070; B: 1290; C: 1395
DB245 | A: 870; B: 1290; C: 1775
DB250 | A: 1070; B: 1465; C: 2025
DB251 | A: 1070; B: 1465; C: 2025
DB260 | A: 1070; B: 1780; C: 2650
DB351 | A: 1070; B: 1465; C: 2725
MDB360NBB | A: 1070; B: 1780; C: 3650
DB360 | A: 1070; B: 1780; C: 3650
mm. | A: A; B: B; C: C
DB150 | A: 670; B: 1249; C: 981
DB245 | A: 670; B: 1629; C: 992
DB250 | A: 844; B: 1829; C: 992
DB251 | A: 844; B: 1829; C: 992
DB260 | A: 885; B: 2890; C: 735
DB351 | A: 885; B: 2890; C: 735
MDB360NBB | A: 885; B: 2890; C: 735
DB360 | A: 885; B: 4090; C: 735
55
INDUSTRIAL
ACCESORIOS
CONDENSADORES
EVAPORADORES
Datos y precios
Media temperatura [ R134a / R513A ]
Modelo | A: P. V . P.; B: 0; C: HP; D: Voltaje; E: Consumo
(kW)
Caudal (m/h) | A: Potencia. Desc.
(Watt.)
Tubería
(Liq - Asp)
Tn CO eq.
Watt. | bar: A
3
CND | A: EVP
MDB150TEB23EXX | 27.289 € | 8.698 | 144 | 5 | 400/3 | 4,9 | 9,6 | 6.800 | 6.800 | 8.700 | 13,73
MDB245NEB23EXX | 33.888 € | 12.070 | 214 | 5 | 400/3 | 7,6 | 9,6 | 9.000 | 9.300 | 10.650 | 13,73
MDB245TEB23EXX | 35.555 € | 14.647 | 269 | 12 | 400/3 | 10,7 | 9,6 | 9.000 | 9.000 | 11.650 | 13,73
MDB250NEB23EXX | 39.874 € | 19.014 | 368 | 12 | 400/3 | 14,7 | 16 | 13.700 | 14.300 | 12.750 | 22,88
MDB250TEB23EXX | 42.540 € | 22.802 | 453 | 15 | 400/3 | 14,9 | 16 | 13.700 | 14.000 | 17.550 | 22,88
MDB251TEB23EXX | 45.775 € | 27.064 | 559 | 25 | 400/3 | 15,9 | 16 | 13.700 | 13.700 | 17.550 | 22,88
MDB351NEB23EXX | 74.050 € | 33.772 | 715 | 25 | 400/3 | 18,2 | 32 | 20.500 | 21.800 | 11.440 | 45,76
MDB351TEB23EXX | 81.262 € | 39.041 | 839 | 30 | 400/3 | 22,5 | 32 | 20.500 | 20.800 | 16.010 | 45,76
MDB260TEB23EXX | 81.486 € | 38.833 | 834 | 30 | 400/3 | 21,5 | 45,6 | 22.300 | 20.800 | 16.010 | 65,21
MDB360NEB23EXX | 88.855 € | 52.031 | 1148 | 50 | 400/3 | 27,3 | 59,2 | 34.000 | 32.700 | 16.840 | 84,66
Opcionales
Código | A: P. V . P.; B: Descripción
SUP CAL+DEHUM | A: 7.063 €; B: Suplemento calor por resistencias + deshumididación (solo MT) DB150
7.199 € | A: Suplemento calor por resistencias + deshumididación (solo MT) DB245
8.525 € | A: Suplemento calor por resistencias + deshumididación (solo MT) DB250 - DB251
9.676 € | A: Suplemento calor por resistencias + deshumididación (solo MT) DB351 - DB260
14.252 € | A: Suplemento calor por resistencias + deshumididación (solo MT) DB360
3RDZ004ACC | A: 144 €; B: Streamer para ventiladores evaporador (aumenta la echa de aire) 150
3RDZ002ACC | A: 250 €; B: Streamer para ventiladores evaporador (aumenta la echa de aire) 245
3RDZ004ACC | A: 288 €; B: Streamer para ventiladores evaporador (aumenta la echa de aire) 250-251
3RDZ006ACC | A: 658 €; B: Streamer para vent. evap. (aumenta la echa de aire) DB351 -DB260 - DB360N
3RDZ006ACC | A: 987 €; B: Streamer para ventiladores evaporador (aumenta la echa de aire) DB360T
Código | A: P. V . P.; B: Descripción
FRS EVP | A: 5%; B: Cataforesis en evaporador
MON TEN | A: 432 €; B: Monitor de tensión
VOL DIF | A: 5%; B: Cambio de Voltaje
CND H2O | A: 5%; B: Condensación por agua
KIT SUP | A: 93 €; B: Modulo para conexión a sistema de telegestión (3SCH131)
3PRM1566ACC | A: 1.095 €; B: Mando a distancia múltiple para controlar hasta 4 equipos en la misma cámara
SUP CAL | A: 3.460 €; B: Suplemento calor por resistencias (solo media temperatura) DB150
3.971 € | A: Suplemento calor por resistencias (solo media temperatura) DB245 - DB250 - DB251
3.554 € | A: Suplemento calor por resistencias (solo media temperatura) RS351
4.978 € | A: Suplemento calor por resistencias (solo media temperatura) DB260 - DB360
PARTIDOS ¦ | A: INDUSTRIAL
Media temperatura [ R449 ]
Modelo | A: P. V . P.; B: 0; C: HP; D: Voltaje; E: Consumo
(kW)
Caudal (m/h) | A: Potencia. Desc.
(Watt.)
Tubería
(Liq - Asp)
Tn CO eq.
Watt. | bar: A
3
CND | A: EVP
MDB150TBB23EXX | 27.654 € | 9.457 | 158 | 4 | 400/3 | 5,5 | 9,6 | 6.800 | 6.800 | 8.700 | 13,73
MDB245NBB23EXX | 31.735 € | 13.516 | 245 | 5 | 400/3 | 6,2 | 9,6 | 9.000 | 9.300 | 10.650 | 13,73
MDB245TBB23EXX | 33.865 € | 16.744 | 317 | 7,5 | 400/3 | 8,7 | 9,6 | 9.000 | 9.000 | 11.650 | 13,73
MDB250NBB23EXX | 40.555 € | 22.201 | 440 | 10 | 400/3 | 9,7 | 16 | 13.700 | 14.300 | 12.750 | 22,88
MDB250TBB23EXX | 42.893 € | 24.845 | 507 | 15 | 400/3 | 13,3 | 16 | 13.700 | 14.000 | 17.550 | 22,88
MDB251TBB23EXX | 45.980 € | 24.546 | 500 | 20 | 400/3 | 16,3 | 16 | 13.700 | 13.700 | 17.550 | 22,88
MDB351NBB23EXX | 76.690 € | 33.972 | 720 | 25 | 400/3 | 25,3 | 32 | 20.500 | 21.800 | 11.440 | 45,76
MDB351TBB23EXX | 76.812 € | 36.665 | 784 | 30 | 400/3 | 29,8 | 32 | 20.500 | 21.800 | 11.440 | 45,76
MDB260TBB23EXX | 78.308 € | 38.593 | 829 | 25 | 400/3 | 27,7 | 36 | 22.300 | 21.800 | 11.440 | 51,48
MDB360NBB23EXX | 91.898 € | 49.237 | 1.081 | 35 | 400/3 | 38,8 | 59,2 | 34.000 | 20.800 | 16.010 | 84,66
MDB360TBB23EXX | 96.773 € | 54.530 | 1.208 | 40 | 400/3 | 32,1 | 63,2 | 33.300 | 32.700 | 16.840 | 90,38
Baja temperatura [ R449 ]
Modelo | A: P. V . P.; B: -20; C: HP; D: Voltaje; E: Consumo
(kW)
Caudal (m/h) | A: Potencia. Desc.
(Watt.)
Tubería
(Liq - Asp)
Tn CO eq.
Watt. | bar: A
3
CND | A: EVP
BDB150NBB23EXX | 29.012 € | 7.475 | 142 | 7,5 | 400/3 | 7,0 | 9,6 | 6.800 | 6.800 | 8.050 | 13,73
BDB150TBB23EXX | 30.462 € | 7.883 | 152 | 10 | 400/3 | 8,1 | 9,6 | 6.800 | 6.800 | 8.800 | 13,73
BDB245NBB23EXX | 37.584 € | 10.263 | 221 | 12,5 | 400/3 | 11,2 | 9,6 | 9.000 | 9.300 | 10.750 | 13,73
BDB245TBB23EXX | 40.475 € | 13.511 | 322 | 15 | 400/3 | 12,3 | 9,6 | 9.000 | 9.000 | 11.750 | 13,73
BDB250NBB23EXX | 50.054 € | 17.348 | 447 | 20 | 400/3 | 15 | 16 | 13.700 | 14.300 | 12.850 | 22,88
BDB250TBB23EXX | 53.738 € | 19.860 | 550 | 25 | 400/3 | 18,3 | 16 | 13.700 | 14.300 | 17.650 | 22,88
BDB251TBB23EXX | 56.911 € | 22.135 | 630 | 30 | 400/3 | 20,2 | 16 | 13.700 | 13.700 | 17.650 | 22,88
BDB260NBB23EXX | 72.940 € | 26.013 | 767 | 30 | 400/3 | 21,1 | 45,6 | 22.800 | 22.500 | 11.540 | 65,21
BDB351NBB23EXX | 75.635 € | 29.564 | 894 | 40 | 400/3 | 25,3 | 32 | 20.500 | 22.500 | 11.540 | 45,76
BDB260TBB23EXX | 93.143 € | 30.368 | 924 | 40 | 400/3 | 27,7 | 45,6 | 22.300 | 21.700 | 16.110 | 65,21
BDB351TBB23EXX | 90.262 € | 32.323 | 995 | 50 | 400/3 | 29,8 | 32 | 20.500 | 21.700 | 16.110 | 45,76
BDB360NBB23EXX | 117.924 € | 40.484 | 1.297 | 50 | 400/3 | 39,8 | 59,2 | 34.000 | 33.800 | 16.940 | 84,66
BDB360TBB23EXX | 125.088 € | 47.917 | 1.580 | 60 | 400/3 | 42,7 | 59,2 | 33.300 | 33.800 | 16.940 | 84,66
56
Características
› Compresor semihermético o doble etapa (según modelos).
› Presostato de alta.
› Presostato de baja.
› Filtro deshidratador.
› Visor de líquido.
› Antivibrador en descarga.
› Antivibrador en aspiración.
› Recipiente de líquido con válvula de seguridad (según modelos).
› Separador de aspiración.
› Válvula reguladora de presión (Solo PDB).
› Presostato diferencial de aceite (Solo CDB).
› Control de condensación con variador de velocidad presostático.
› Válvula de expansión termostática.
› Desescarche eléctrico.
› Cuadros eléctricos protegidos con magnetotérmicos.
› Mando a distancia 5 m.
› Batería de condensador con tratamiento anticorrosión
Equipos Partidos Industriales suelo
Los modelos de la serie CDB y PDB se caracterizan por su
construcción tipo partido.
Los modelos de la serie CDB se caracterizan por ser utilizados
para túneles de congelación e incorporan compresores
semiherméticos de doble etapa de tipo alternativo.
Los equipos PDB son equipos polivalentes que añaden la
posibilidad de utilizar la cámara en funcionamiento tanto en
media como en baja temperatura.
Se entregan listos para usar, testados y precargados de
refrigerante, tanto el evaporador como la condensadora.
CDB / PDB
DBD ¦ CDB / PDB
Bar
Dimensiones Condensadores
Dimensiones Evaporadores
DB 150-245-250-351-260-360
C
A
B
1 | bar: A
0 | A: 0; B: 0; C: 0; D: 0; E: 0
2 | A: 2; B: 2; C: 2
DB 150-245-250-351-260-360 | A: CDB260-CDB360 >
mm. | A: DB150; B: DB245; C: DB250; D: DB251; E: DB260; F: DB360
A | A: 1070; B: 870; C: 1070; D: 1070; E: 1070; F: 1070
B | A: 1290; B: 1290; C: 1465; D: 1465; E: 1780; F: 1780
C | A: 1395; B: 1775; C: 2025; D: 2025; E: 2650; F: 3650
mm. | DB150 | DB245 | DB250 | DB251 | PDB260 | PDB360 | CDB260N | CDB260T | CDB260P | CDB360
A | 670 | 670 | 844 | 844 | 885 | 885 | 2056 | 2056 | 2056 | 2056
B | 1249 | 1629 | 1829 | 1829 | 2890 | 4090 | 1440 | 1840 | 1840 | 2240
C | 981 | 992 | 992 | 992 | 735 | 735 | 1254 | 1254 | 1254 | 1254
57
INDUSTRIAL
ACCESORIOS
CONDENSADORES
EVAPORADORES
Datos y precios
Polivalente [ R449A ]
Túnel congelación [ R449A ]
Modelo | A: P. V . P.; B: 0; C: -20; D: Mod. Comp.; E: HP; F: Voltaje; G: Consumo
(kW)
Carga Gas
(Kg)
Caudal (m/h) | A: Potencia. Desc.
(Watt.)
Tubería
(Liq - Asp)
Watt. | bar: A
3
Watt. | bar: A
3
CND | A: EVP
PDB150TBB23EXX | 28.503 € | 10.497 | 164 | 7.898 | 157 | S1551Y | 10 | 400/3 | 10,1 | 10,0 | 6.800 | 6.800 | 8,8 | 1/2 1-3/8
PDB245TBB23EXX | 39.222 € | 16.347 | 281 | 13.037 | 314 | V2571Y | 15 | 400/3 | 13,9 | 13,0 | 9.000 | 9.000 | 11,8 | 1/2 1-5/8
PDB251TBB23EXX | 55.098 € | 26.306 | 541 | 20.732 | 594 | 6GE-40Y | 30 | 400/3 | 19,7 | 18,0 | 13.700 | 13.700 | 17,6 | consultar
PDB260TBB23EXX | 95.261 € | 38.593 | 1.028 | 30.368 | 1.055 | 44G60.2Y | 60 | 400/3 | 31,5 | 50,0 | 22.300 | 21.800 | 21,6 | 3/4 2-1/8
PDB360TBB23EXX | 121.578 € | 54.530 | 1.505 | 47.917 | 1.818 | 66G80.2Y | 80 | 400/3 | 39,0 | 60,0 | 33.300 | 32.800 | 32,1 | 7/8 2-5/8
Modelo | A: P. V . P.; B: Temperatura evaporación (Watt.); C: Tipo Comp.; D: HP; E: Voltaje; F: Consumo
(kW)
Carga Gas
(Kg)
Caudal (m/h) | A: Potencia. Desc.
(Watt.)
Tubería
(Liq - Asp)
-35º | A: -40º; B: -45º; C: -50º; D: CND; E: EVP
CDB150NBB23EXX | 36.210 € | 4.696 | 3.692 | 2.816 | 2.067 | DS | 7,5 | 400/3 | 6,9 | 8,0 | 6.800 | 7.300 | 8,8 | 1/2 1-3/8
CDB150TBB23EXX | 38.409 € | 6.674 | 5.248 | 4.003 | 2.934 | DS | 10 | 400/3 | 10,2 | 8,0 | 6.800 | 7.300 | 8,8 | 1/2 1-3/8
CDB250NBB23EXX | 63.069 € | 15.136 | 11.901 | 9.077 | 6.655 | DS | 15 | 400/3 | 13,6 | 18,0 | 13.700 | 15.300 | 17,7 | 5/8 1-5/8
CDB250TBB23EXX | 69.286 € | 20.141 | 15.837 | 12.079 | 8.855 | DS | 25 | 400/3 | 23,9 | 18,0 | 13.700 | 15.300 | 17,7 | 5/8 2-1/8
CDB260TBB23EXX | 108.070 € | 24.098 | 18.948 | 14.452 | 10.596 | DS | 30 | 400/3 | 31,5 | 30,0 | 22.300 | 26.900 | 25,7 | 7/8 2-1/8
CDB260TBB23EXX | 144.432 € | 35.086 | 27.588 | 21.042 | 15.426 | DS | 40 | 400/3 | 31,5 | 35,0 | 22.300 | 26.900 | 25,7 | 7/8 2-5/8
CDB260TBB23EXX | 149.423 € | 40.282 | 31.673 | 24.159 | 17.714 | DS | 50 | 400/3 | 31,5 | 55,0 | 22.300 | 25.900 | 25,7 | 7/8 2-5/8
CDB360TBB23EXX | 214.320 € | 60.424 | 47.510 | 36.238 | 26.571 | DS | 75 | 400/3 | 39,0 | 70,0 | 33.300 | 39.000 | 38,3 | 1-1/8 3-1/8
Opcionales
Código | A: P. V . P.; B: Descripción
CND H2O | A: 5%; B: Condensación por agua
KIT SUP | A: 93 €; B: Módulo para conexión a sistema de telegestión (KP00Q1S0 - CDB/PDB) o (3SCH131 - PDBS)
3PRM042 | A: 1.219 €; B: Mando a distancia múltiple para controlar hasta 4 equipos en la misma cámara
SBR GCA | A: 8%; B: Desescarche gas caliente
Código | A: P. V . P.; B: Descripción
FRS EVP | A: 5%; B: Cataforesis en evaporador
FRS CND | A: 5%; B: Cataforesis en condensador
MON TEN | A: 377 €; B: Monitor de tensión
VOL DIF | A: 5%; B: Cambio de voltaje
PARTIDOS ¦ | A: INDUSTRIAL

58
› Mueble de acero inoxidable
› Mando a distancia con electrónica de última generación táctil.
› Panel con sondas.
› Magnetotérmico.
› Condensador remoto.
› | A: Recuperador de calor con tratamiento anticorrosión para
función de deshumidi cación | bar: A
› Batería eléctrica para función de calor.
› Desescarche por gas caliente.
› Recipiente de líquido con válvula de seguridad.
› T de impulsión con motor.
› Protección salvamotor con Part–winding | bar: A; C
› Soft–start para la turbina | bar: A; C
› Conos de impulsión y bocas de aspiración incluidos.
› Equipo con carga de refrigerante.
› | A: Recambio de aire; B: .
› | A: Sistema de humidi cación por aporte de agua externa
› | A: Batería de frío con tratamiento anticorrosión; B: .
Características
Secaderos Industriales
Los modelos de la serie UAV son secaderos industriales para
el tratamiento de embutidos, jamones y quesos, entre otras
aplicaciones.
En su con guración normal el grupo está formado por una unidad
de tratamiento del aire, posicionada en el suelo en el interior de la
cámara. Dicha unidad, de acero inoxidable AISI, guarda dentro
todos los componentes frigorí cos y eléctricos.
El control del grupo se realiza mediante la unidad de control
electrónico de nueva generación que gestiona todas las funciones
para mantener las condiciones de temperatura y humedad
requeridas. Además controla el recambio de aire en la cámara.
La distribución del aire en el interior se realiza mediante conductos
especialmente diseñados en función de las dimensiones de cámara.
El conducto en forma de T tiene la función peculiar de distribuir el
aire en el ambiente creando variaciones ideales que favorezcan el
mayor rendimiento.
Los secaderos se suministran con carga de refrigerante.
UAV
UAV ¦ ICY R290 ¦ ICY A2L ¦ ICY
Bar
Dimensiones
B
A
D | bar: A
AV 2 - 3 - 4
AV - 15 - 20
AV 25 - 30
AV 5 - 7 - 10
mm. | A: A; B: B; C: C; D: D; E: H min Cámara
Conductos
Impulsión | A: Aspiración
NºCond. | A: Dimen.; B: NºConos; C: NºCond.; D: Dimen.; E: NºBocas
002
1.940 | 1.200 | 200 | 525 | 2.880 | 2 | 20 x 25 | 24 | 2 | 25 x 20 | 30
003
1.970 | 1.500 | 200 | 625 | 2.880 | 2 | 25 x 25 | 32 | 2 | 30 x 20 | 42
004
1.940 | 1.500 | 200 | 625 | 2.930 | 2 | 25 x 30 | 38 | 3 | 30 x 20 | 48
005
1.940 | 1.500 | 200 | 775 | 2.980 | 2 | 30 x 30 | 52 | 3 | 30 x 25 | 72
007 | 1.940 | 1.500 | 200 | 775 | 3.080 | 2 | 30 x 40 | 70 | 3 | 30 x 25 | 90
010
1.940 | 2.000 | 200 | 1.025 | 3.130 | 2 | 35 x 40 | 80 | 3 | 30 x 30 | 108
015
2.150 | 2.000 | 200 | 1.025 | 3.440 | 2 | 35 x 50 | 110 | 3 | 35 x 30 | 156
020
2.150 | 2.000 | 200 | 1.025 | 3.440 | 2 | 40 x 50 | 136 | 3 | 35 x 40 | 188
025
2.460 | 2.200 | 250 | 1.125 | 3.750 | 2 | 45 x 50 | 172 | 4 | 35 x 45 | 230
030
2.460 | 2.200 | 250 | 1.125 | 3.850 | 2 | 50 x 50 | 210 | 4 | 45 x 40 | 286
035
2.460 | 2.200 | 250 | 1.125 | 3.850 | 2 | 55 x 55 | 258 | 4 | 45 x 45 | 360
870 | A: 870
785
44 | A: 0
785
1570 | A: 44; B: 0
2320
1155
525
525
3320
1
155
59
INDUSTRIAL
ACCESORIOS
CONDENSADORES
EVAPORADORES
Datos y precios
Media temperatura [ R449A ]
Opcionales
Axial | A: Watt. Frío; B: Jamones; C: Embutidos; D: Quesos; E: HP; F: Tipo
Comp.
Voltaje | A: Consumo
(kW)
Caudal (m/h)
Modelo | A: P. V . P.; B: m
3
Kg. | bar: A
3
Kg. | bar: A
3
Kg. | A: CND; B: EVP
UAV102RBB12EAX | 42.201 € | 7.200 | 42 | 4.174 | 37 | 2.087 | 52 | 3.130 | 2 | H | 400/3 | 3,70 | 7.900 | 1.500
UAV203RBB12EAX | 46.549 € | 10.600 | 86 | 8.628 | 55 | 3.698 | 92 | 6.163 | 3 | H | 400/3 | 4,30 | 7.900 | 2.300
UAV204RBB12EAX | 49.371 € | 13.000 | 113 | 11.304 | 62 | 3.957 | 113 | 7.913 | 4 | H | 400/3 | 5,70 | 7.300 | 2.900
UAV305RBB12EAX | 52.742 € | 14.400 | 123 | 12.329 | 69 | 4.438 | 123 | 8.877 | 5 | H | 400/3 | 7,30 | 15.800 | 3.600
UAV307RBB12EAX | 55.826 € | 27.000 | 153 | 15.283 | 102 | 6.623 | 153 | 11.208 | 7,5 | SH | 400/3 | 11,90 | 14.600 | 4.500
UAV410RBB12EAX | 63.246 € | 33.000 | 211 | 21.086 | 137 | 8.962 | 211 | 14.760 | 10 | SH | 400/3 | 11,90 | 12.200 | 5.400
UAV515RBB12EAX | 75.711 € | 38.000 | 235 | 23.457 | 188 | 12.198 | 281 | 19.704 | 15 | SH | 400/3 | 17,60 | 18.000 | 7.800
UAV520RBB12EAX | 92.741 € | 45.500 | 343 | 34.321 | 245 | 15.690 | 392 | 27.457 | 20 | SH | 400/3 | 21,40 | 17.200 | 9.800
UAV625RBB12EAX | 108.072 € | 59.000 | 469 | 46.908 | 313 | 20.327 | 521 | 36.484 | 25 | SH | 400/3 | 25,60 | 27.000 | 12.400
UAV630RBB12EAX | 126.790 € | 68.000 | 554 | 55.407 | 353 | 22.667 | 604 | 40.296 | 30 | SH | 400/3 | 29,60 | 24.300 | 14.600
UAV735RBB12EAX | 140.686 € | 87.000 | 679 | 67.887 | 418 | 27.573 | 783 | 52.221 | 35 | SH | 400/3 | 43,20 | 32.400 | 18.000
Código | A: P. V . P.; B: Descripción
VOL DIF | A: 5%; B: Cambio Voltaje
EVP&REC INX | A: 4.440 €; B: Evaporador y recuperador de calor en acero inoxidable/aluminio UAV1
4.960 € | A: Evaporador y recuperador de calor en acero inoxidable/aluminio UAV2
6.381 € | A: Evaporador y recuperador de calor en acero inoxidable/aluminio UAV3
5.442 € | A: Evaporador y recuperador de calor en acero inoxidable/aluminio UAV4
8.564 € | A: Evaporador y recuperador de calor en acero inoxidable/aluminio UAV5
15.679 € | A: Evaporador y recuperador de calor en acero inoxidable/aluminio UAV6
18.750 € | A: Evaporador y recuperador de calor en acero inoxidable/aluminio UAV7
Código | A: P. V . P.; B: Descripción
AIS MUE | A: 3.728 €; B: Aislamiento mueble y T de impulsión para instalación en exterior UAV1 - UAV2
4.499 € | A: Aislamiento mueble y T de impulsión para instalación en exterior UAV3 - UAV4
5.428 € | A: Aislamiento mueble y T de impulsión para instalación en exterior UAV5
7.354 € | A: Aislamiento mueble y T de impulsión para instalación en exterior UAV6 - UAV7
ESPECIALES ¦ | A: INDUSTRIAL
Esquema de montaje
60
Características
› Usa compresores scroll, semiherméticos o de tornillo según modelos.
› Evaporador de placas incorporado en la unidad condensadora.
› Válvula de expansión electrónica.
› Válvulas de servicio en compresor.
› Regulación de condensación con variador de velocidad termostático.
› Relé de control de tensión.
› Filtro de aire en malla de aluminio.
› Válvulas manuales de entrada y salida.
› Electrónica protegida con puerta de plástico.
› Resistencia eléctrica.
› Unidad preparada para funcionamiento con baja temperatura
ambiente (-10ºC).
› Control del caudal de glicol en circulación.
› Embalaje en jaula de madera.
Enfriadoras R
Los equipos de la serie ICY son equipos compactos que
permiten resolver los problemas de enfriamiento en las
instalaciones industriales de agua helada utilizando refrigerante
RA. Han sido construidos expresamente para su instalación
en el exterior.
El chasis y su revestimiento son de plancha de acero zincada y
pintada con polvos epoxi con los ventiladores de condensador
situados en el panel superior del equipo.
ICY R290
ºc
UAV ¦ ICY R290 ¦ ICY A2L ¦ ICY
CH | A: A; B: B; C: C
CUBE 2 | A: 730; B: 660; C: 960
CUBE 3 | A: 960; B: 750; C: 1.100
FLEXY 1 | A: 1.410; B: 755; C: 1.580
FLEXY 2 | A: 1.860; B: 780; C: 1.635
FLEXY 3 | A: 2.460; B: 905; C: 1.859
FLEXY 4 | A: 3.460; B: 1.210; C: 1.950
HYBRID 1 | A: 3.170; B: 1.500; C: 2.200
HYBRID 2 | A: 4.510; B: 1.500; C: 2.200
HYBRID 3 | A: 4.830; B: 2.350; C: 2.300
HYBRID 4 | A: 6.350; B: 2.220; C: 2.330
A
C
B
Mi
n.1500
Dimensiones
61
INDUSTRIAL
ACCESORIOS
CONDENSADORES
EVAPORADORES
Datos y precios
Axial | A: Mono Propilenglicol 25% [0ºC/-5ºC]; B: Mono Propilenglicol 35% [-5ºC/-10ºC]; C: Voltaje; D: NºComp/
NºCirc.
Tipo CMP | A: Consumo
(kW)
Caudal CND
(m/h)
Chasis
Modelo | A: P. V . P.; B: kW; C: Caudal m/h; D: kW; E: Caudal m/h
CAR04 | 12.761 € | 4,7 | 0,8 | 3,6 | 0,6 | 400/3 | 1 / 1 | SC | 2,2 | 2.500 | CUBE 2
CAR06 | 13.715 € | 5,5 | 1,0 | 4,3 | 0,7 | 400/3 | 1 / 1 | SC | 2,5 | 2.500 | CUBE 2
CAR07 | 15.573 € | 6,7 | 1,1 | 5,3 | 0,9 | 400/3 | 1 / 1 | SC | 3,1 | 2.500 | CUBE 2
CAR08 | 16.267 € | 8,0 | 1,4 | 6,3 | 1,1 | 400/3 | 1 / 1 | SC | 3,7 | 6.500 | CUBE 3
CAR10 | 18.643 € | 10,0 | 1,7 | 7,9 | 1,4 | 400/3 | 1 / 1 | SC | 4,6 | 6.500 | CUBE 3
CAR12 | 28.017 € | 14,9 | 2,5 | 11,6 | 2,0 | 400/3 | 1 / 1 | SH | 6,7 | 6.500 | FLEXY 1
FAR15 | 37.625 € | 16,5 | 2,8 | 12,7 | 2,2 | 400/3 | 1 / 1 | SH | 6,7 | 6.500 | FLEXY 1
FAR16 | 43.583 € | 16,3 | 2,8 | 12,5 | 2,2 | 400/3 | 2 / 1 | SH | 6,7 | 6.500 | FLEXY 1
FAR25 | 46.567 € | 27,7 | 4,8 | 21,2 | 3,6 | 400/3 | 1 / 1 | SH | 11,0 | 13.000 | FLEXY 2
FAR26 | 58.561 € | 29,7 | 5,1 | 23,1 | 3,9 | 400/3 | 2 / 1 | SH | 13,4 | 13.000 | FLEXY 2
FAR36 | 66.674 € | 38,8 | 6,6 | 29,8 | 5,1 | 400/3 | 1 / 1 | SH | 15,0 | 13.000 | FLEXY 3
FAR37 | 78.487 € | 42,6 | 7,2 | 32,8 | 5,7 | 400/3 | 2 / 1 | SH | 17,7 | 13.000 | FLEXY 3
FAR51 | 82.718 € | 54,7 | 9,3 | 42,4 | 7,2 | 400/3 | 1 / 1 | SH | 22,3 | 19.500 | FLEXY 3
FAR52 | 90.146 € | 55,4 | 9,6 | 42,5 | 7,2 | 400/3 | 2 / 1 | SH | 21,8 | 19.500 | FLEXY 3
FAR64 | 92.958 € | 69,1 | 11,7 | 53,8 | 9,3 | 400/3 | 1 / 1 | SH | 28,3 | 19.500 | FLEXY 3
FAR65 | 90.481 € | 66,4 | 11,4 | 51,0 | 8,7 | 400/3 | 2 / 1 | SH | 25,4 | 19.500 | FLEXY 3
FAR81 | 128.235 € | 87,4 | 15,0 | 68,5 | 11,7 | 400/3 | 1 / 1 | SH | 39,3 | 34.000 | FLEXY 4
FAR82 | 136.102 € | 93,4 | 15,9 | 72,2 | 12,3 | 400/3 | 2 / 1 | SH | 37,7 | 34.000 | FLEXY 4
FAR96 | 139.662 € | 109,4 | 18,9 | 84,8 | 14,4 | 400/3 | 2 / 2 | SH | 45,1 | 34.000 | FLEXY 4
FAR128 | 153.044 € | 138,2 | 23,7 | 107,6 | 18,3 | 400/3 | 2 / 2 | SH | 57,1 | 34.000 | HYBRID 1
FAR145 | 191.577 € | 151,6 | 26,1 | 118,3 | 20,4 | 400/3 | 2 / 2 | SH | 68,4 | 68.000 | HYBRID 2
FAR162 | 205.093 € | 174,9 | 30,0 | 137,1 | 23,4 | 400/3 | 2 / 2 | SH | 81,0 | 68.000 | HYBRID 2
HAR181 | 225.137 € | 183,0 | 31,2 | 143,5 | 24,6 | 400/3 | 2 / 2 | SH | 86,7 | 68.000 | HYBRID 2
HAR210 | 240.461 € | 196,6 | 33,6 | 153,5 | 26,4 | 400/3 | 2 / 2 | SH | 86,7 | 68.000 | HYBRID 2
HAR225 | 275.272 € | 255,5 | 43,8 | 199,0 | 34,2 | 400/3 | 4 / 2 | SH | 115,1 | 102.000 | HYBRID 3
HAR255 | 302.356 € | 276,3 | 47,4 | 215,2 | 36,6 | 400/3 | 4 / 2 | SH | 121,3 | 102.000 | HYBRID 3
HAR310 | 328.196 € | 321,2 | 55,2 | 251,9 | 43,2 | 400/3 | 4 / 2 | SH | 146,3 | 102.000 | HYBRID 3
HAR340 | 378.334 € | 349,7 | 60,0 | 274,2 | 46,8 | 400/3 | 4 / 2 | SH | 163,8 | 136.000 | HYBRID 4
HAR380 | 415.350 € | 366,0 | 63,0 | 287,1 | 49,2 | 400/3 | 4 / 2 | SH | 175,2 | 136.000 | HYBRID 4
HAR420 | 450.767 € | 393,1 | 67,2 | 307,0 | 52,8 | 400/3 | 4 / 2 | SH | 175,2 | 136.000 | HYBRID 4
HAR460 | 461.268 € | 487,3 | 83,4 | 381,9 | 65,4 | 400/3 | 6 / 3 | SH | 218,4 | 136.000 | HYBRID 4
COMPACTOS ¦ | A: INDUSTRIAL
Características | CUBE 2 | CUBE 3 | FLEXY 1 | FLEXY 2 | FLEXY 3 | FLEXY 4 | HYBRID 1 | HYBRID 2 | HYBRID 3 | HYBRID 4
145 - 162 | INDUSTRIAL CUBE 2: 181 -210
[P] Bomba con presión disponible 3 bar | 1.548 € | 2.063 € | 2.321 € | 2.579 € | 3.095 € | 3.585 € | 5.430 € | 9.079 € | 19.345 € | 22.698 € | 34.821 €
[P5] Bomba con presión disponible 5 bar | 2.254 € | 2.851 € | 3.679 € | 4.208 € | 5.810 € | 8.473 € | 13.684 € | 20.483 € | 30.749 € | 36.003 € | 46.619 €
[C]+[AP] Depósito cerrado con bomba 3 bar | N.D. | N.D. | 4.507 € | 5.905 € | 7.127 € | 8.566 € | 10.372 € | 12.066 € | 17.349 € | 32.583 € | 39.302 €
[EC] Ventilador electrónico | 1.493 € | 2.118 € | 2.118 € | 4.073 € | 5.974 € | 6.515 € | 7.222 € | 7.609 € | 7.609 € | 11.414 € | 15.218 €
Opcionales
­
Otros opcionales
Código | INDUSTRIAL CUBE 2: P. V . P.; INDUSTRIAL CUBE 3: Descripción
[D3] | INDUSTRIAL CUBE 2: consultar; INDUSTRIAL CUBE 3: Bomba gemelar con presión disponible 3 bar
[D5] | INDUSTRIAL CUBE 2: consultar; INDUSTRIAL CUBE 3: Bomba gemelar con presión disponible 5 bar
[IN] | INDUSTRIAL CUBE 2: consultar; INDUSTRIAL CUBE 3: Inverter en compresor
[RS] | INDUSTRIAL CUBE 2: consultar; INDUSTRIAL CUBE 3: Regulación de capacidad del compresor
[MS] & [MM] | INDUSTRIAL CUBE 2: consultar; INDUSTRIAL CUBE 3: Funcionamiento maestro / esclavo
Código | INDUSTRIAL CUBE 2: P. V . P.; INDUSTRIAL CUBE 3: Descripción
[THR] | INDUSTRIAL CUBE 2: consultar; INDUSTRIAL CUBE 3: Recuperación parcial de calor para ACS (20%)
[PHR] | INDUSTRIAL CUBE 2: consultar; INDUSTRIAL CUBE 3: Recuperación total de calor (100%)
[CC] | INDUSTRIAL CUBE 2: consultar; INDUSTRIAL CUBE 3: Condensación por agua
[SC] | INDUSTRIAL CUBE 2: consultar; INDUSTRIAL CUBE 3: Compresor de tornillo
[Pinv] | INDUSTRIAL CUBE 2: consultar; INDUSTRIAL CUBE 3: Inverter en bomba, caudal variable
62
Características
› Usa compresores scroll, semiherméticos o de tornillo según modelos.
› Evaporador de placas incorporado en la unidad condensadora.
› Válvula de expansión electrónica.
› Válvulas de servicio en compresor.
› Regulación de condensación con variador de velocidad termostático.
› Relé de control de tensión.
› Filtro de aire en malla de aluminio.
› Válvulas manuales de entrada y salida.
› Electrónica protegida con puerta de plástico.
› Resistencia eléctrica.
› Unidad preparada para funcionamiento con baja temperatura
ambiente (-10º C).
› Control del caudal de glicol en circulación.
› Embalaje en jaula de madera.
Enfriadoras AL
Los equipos de la serie ICY son equipos compactos que
permiten resolver los problemas de enfriamiento en las
instalaciones industriales de agua helada utilizando refrigerante
RA. Han sido construidos expresamente para su instalación
en el exterior. El refrigeranta RA pertenece a la familia de
refrigerantes AL con un GWP inferior a y ligeramente
in amables.
El chasis y su revestimiento son de plancha de acero zincada y
pintada con polvos epoxi con los ventiladores de condensador
situados en el panel superior del equipo.
ICY A2L
ºc
UAV ¦ ICY R290 ¦ ICY A2L ¦ ICY
CH | INDUSTRIAL CUBE 2: A; INDUSTRIAL CUBE 3: B; INDUSTRIAL FLEXY 1: C
CUBE 2 | INDUSTRIAL CUBE 2: 730; INDUSTRIAL CUBE 3: 660; INDUSTRIAL FLEXY 1: 960
CUBE 3 | INDUSTRIAL CUBE 2: 960; INDUSTRIAL CUBE 3: 750; INDUSTRIAL FLEXY 1: 1.100
FLEXY 1 | INDUSTRIAL CUBE 2: 1.410; INDUSTRIAL CUBE 3: 755; INDUSTRIAL FLEXY 1: 1.580
FLEXY 2 | INDUSTRIAL CUBE 2: 1.860; INDUSTRIAL CUBE 3: 780; INDUSTRIAL FLEXY 1: 1.635
FLEXY 3 | INDUSTRIAL CUBE 2: 2.460; INDUSTRIAL CUBE 3: 905; INDUSTRIAL FLEXY 1: 1.859
FLEXY 4 | INDUSTRIAL CUBE 2: 3.460; INDUSTRIAL CUBE 3: 1.210; INDUSTRIAL FLEXY 1: 1.950
HYBRID 1 | INDUSTRIAL CUBE 2: 3.170; INDUSTRIAL CUBE 3: 1.500; INDUSTRIAL FLEXY 1: 2.200
HYBRID 2 | INDUSTRIAL CUBE 2: 4.510; INDUSTRIAL CUBE 3: 1.500; INDUSTRIAL FLEXY 1: 2.200
HYBRID 3 | INDUSTRIAL CUBE 2: 4.830; INDUSTRIAL CUBE 3: 2.350; INDUSTRIAL FLEXY 1: 2.300
HYBRID 4 | INDUSTRIAL CUBE 2: 6.350; INDUSTRIAL CUBE 3: 2.220; INDUSTRIAL FLEXY 1: 2.330
A
C
B
Mi
n.1500
Dimensiones
63
COMPACTOS ¦ | INDUSTRIAL CUBE 2: INDUSTRIAL
INDUSTRIAL
ACCESORIOS
CONDENSADORES
EVAPORADORES
Datos y precios
Axial | Mono Propilenglicol 25% [0ºC/-5ºC] | Mono Propilenglicol 35% [-5ºC/-10ºC] | Voltaje | NºComp/
NºCirc.
Tipo CMP | INDUSTRIAL CUBE 2: Consumo
(kW)
Caudal CND
(m/h)
Chasis
Modelo | P. V . P. | kW | Caudal m/h | kW | Caudal m/h
IA005 | 16.323 € | 7,5 | 1,3 | 5,5 | 1,0 | 400/3 | 1 / 1 | SC | 4,5 | 2.500 | CUBE 2
IA006 | 17.879 € | 8,1 | 1,4 | 5,9 | 1,0 | 400/3 | 1 / 1 | SC | 5,1 | 6.500 | CUBE 3
IA007 | 19.104 € | 9,8 | 1,7 | 7,2 | 1,3 | 400/3 | 1 / 1 | SC | 5,8 | 6.500 | CUBE 3
IA010 | 20.097 € | 13,5 | 2,3 | 10,2 | 1,7 | 400/3 | 1 / 1 | SC | 7,3 | 6.500 | CUBE 3
IA011 | 23.476 € | 14,1 | 2,4 | 11,1 | 1,9 | 400/3 | 1 / 1 | SC | 7,4 | 6.500 | CUBE 3
IA014 | 29.358 € | 16,5 | 2,8 | 12,4 | 2,1 | 400/3 | 1 / 1 | SH | 7,8 | 6.500 | FLEXY 1
IA016 | 37.560 € | 19,2 | 3,3 | 14,4 | 2,5 | 400/3 | 1 / 1 | SH | 9,0 | 6.500 | FLEXY 1
IA018 | 47.000 € | 22,5 | 3,9 | 17,1 | 3,0 | 400/3 | 1 / 1 | SH | 11,2 | 13.000 | FLEXY 2
IA020 | 49.012 € | 26,6 | 4,5 | 20,3 | 3,6 | 400/3 | 1 / 1 | SH | 12,7 | 13.000 | FLEXY 2
IA025 | 51.282 € | 30,0 | 5,1 | 22,8 | 3,9 | 400/3 | 1 / 1 | SH | 14,2 | 13.000 | FLEXY 2
IA028 | 52.030 € | 33,7 | 5,7 | 25,4 | 4,2 | 400/3 | 1 / 1 | SH | 15,5 | 13.000 | FLEXY 2
IA030 | 55.332 € | 37,7 | 6,6 | 28,3 | 4,8 | 400/3 | 1 / 1 | SH | 17,3 | 13.000 | FLEXY 2
IA040 | 69.692 € | 53,3 | 9,0 | 40,5 | 6,9 | 400/3 | 2 / 1 | SH | 24,8 | 13.000 | FLEXY 3
IA050 | 76.011 € | 67,4 | 11,4 | 50,7 | 8,7 | 400/3 | 2 / 1 | SH | 30,4 | 13.000 | FLEXY 3
IA060 | 84.317 € | 75,3 | 12,9 | 56,6 | 9,6 | 400/3 | 2 / 1 | SH | 33,9 | 19.500 | FLEXY 3
IA075 | 90.301 € | 89,6 | 15,3 | 67,2 | 11,4 | 400/3 | 2 / 1 | SH | 39,9 | 19.500 | FLEXY 3
IA090 | 129.241 € | 110,1 | 18,9 | 83,6 | 14,4 | 400/3 | 2 / 2 | SH | 52,5 | 34.000 | FLEXY 4
IA100 | 134.451 € | 131,8 | 22,5 | 99,6 | 17,1 | 400/3 | 2 / 2 | SH | 61,0 | 34.000 | FLEXY 4
IA120 | 142.469 € | 146,3 | 25,2 | 110,5 | 18,9 | 400/3 | 2 / 2 | SH | 66,1 | 34.000 | HYBRID 1
IA140 | 168.185 € | 177,9 | 30,6 | 134,3 | 23,1 | 400/3 | 2 / 2 | SH | 79,5 | 34.000 | HYBRID 1
IA160 | 188.433 € | 188,4 | 32,4 | 142,2 | 24,6 | 400/3 | 2 / 2 | SH | 83,7 | 34.000 | HYBRID 1
IA180 | 218.893 € | 198,8 | 34,2 | 150,1 | 25,8 | 400/3 | 2 / 2 | SH | 94,9 | 68.000 | HYBRID 2
IA200 | 235.065 € | 238,5 | 40,8 | 180,6 | 31,2 | 400/3 | 4 / 2 | SH | 114,6 | 68.000 | HYBRID 2
IA240 | 246.569 € | 292,7 | 50,4 | 220,9 | 37,8 | 400/3 | 4 / 2 | SH | 119,5 | 68.000 | HYBRID 2
IA250 | 308.758 € | 325,8 | 55,8 | 245,9 | 42,0 | 400/3 | 3 / 3 | SH | 155,1 | 102.000 | HYBRID 3
IA280 | 333.055 € | 376,7 | 64,8 | 284,4 | 48,6 | 400/3 | 4 / 2 | SH | 176,2 | 102.000 | HYBRID 3
IA300 | 363.157 € | 397,6 | 68,4 | 300,2 | 51,6 | 400/3 | 4 / 2 | SH | 187,3 | 102.000 | HYBRID 3
IA370 | 384.070 € | 434,4 | 74,4 | 327,9 | 56,4 | 400/3 | 4 / 2 | SH | 202,4 | 102.000 | HYBRID 3
IA400 | 445.995 € | 533,8 | 91,8 | 402,9 | 69,0 | 400/3 | 6 / 3 | SH | 248,1 | 136.000 | HYBRID 4
IA470 | 472.388 € | 565,1 | 96,6 | 426,6 | 73,2 | 400/3 | 6 / 3 | SH | 260,9 | 136.000 | HYBRID 4
IA500 | 484.694 € | 596,3 | 102,0 | 450,3 | 77,4 | 400/3 | 6 / 3 | SH | 273,7 | 136.000 | HYBRID 4
Otros opcionales
Código | INDUSTRIAL CUBE 2: P. V . P.; INDUSTRIAL CUBE 3: Descripción
[D3] | INDUSTRIAL CUBE 2: consultar; INDUSTRIAL CUBE 3: Bomba gemelar con presión disponible 3 bar
[D5] | INDUSTRIAL CUBE 2: consultar; INDUSTRIAL CUBE 3: Bomba gemelar con presión disponible 5 bar
[IN] | INDUSTRIAL CUBE 2: consultar; INDUSTRIAL CUBE 3: Inverter en compresor
[RS] | INDUSTRIAL CUBE 2: consultar; INDUSTRIAL CUBE 3: Regulación de capacidad del compresor
[MS] & [MM] | INDUSTRIAL CUBE 2: consultar; INDUSTRIAL CUBE 3: Funcionamiento maestro / esclavo
Código | INDUSTRIAL CUBE 2: P. V . P.; INDUSTRIAL CUBE 3: Descripción
[THR] | INDUSTRIAL CUBE 2: consultar; INDUSTRIAL CUBE 3: Recuperación parcial de calor para ACS (20%)
[PHR] | INDUSTRIAL CUBE 2: consultar; INDUSTRIAL CUBE 3: Recuperación total de calor (100%)
[CC] | INDUSTRIAL CUBE 2: consultar; INDUSTRIAL CUBE 3: Condensación por agua
[SC] | INDUSTRIAL CUBE 2: consultar; INDUSTRIAL CUBE 3: Compresor de tornillo
[Pinv] | INDUSTRIAL CUBE 2: consultar; INDUSTRIAL CUBE 3: Inverter en bomba, caudal variable
Características | CUBE 2 | CUBE 3 | FLEXY 1 | FLEXY 2 | FLEXY 3 | FLEXY 4 | HYBRID 1 | HYBRID 2 | HYBRID 3 | HYBRID 4
[P] Bomba con presión disponible 3 bar | 1.548 € | 2.063 € | 2.321 € | 2.579 € | 3.095 € | 3.585 € | 5.430 € | 9.079 € | 22.698 € | 34.821 €
[P5] Bomba con presión disponible 5 bar | 2.254 € | 2.851 € | 3.679 € | 4.208 € | 5.810 € | 8.473 € | 13.684 € | 20.483 € | 36.003 € | 46.619 €
[C]+[AP]* Depósito cerrado con bomba 3 bar | N.D. | N.D. | 4.507 € | 5.905 € | 7.127 € | 8.566 € | 10.372 € | 12.066 € | 32.583 € | 39.302 €
[EC] Ventilador electrónico | 1.493 € | 2.118 € | 2.118 € | 4.073 € | 5.974 € | 6.515 € | 7.222 € | 7.609 € | 11.414 € | 15.218 €
Opcionales
­
64
Características
› Usa compresores scroll, semiherméticos o de tornillo según modelos.
› Evaporador de placas incorporado en la unidad condensadora.
› Válvula de expansión electrónica.
› Válvulas de servicio en compresor.
› Regulación de condensación con variador de velocidad termostático.
› Filtro de aire en malla de aluminio.
› Válvulas manuales de entrada y salida.
› Electrónica protegida con puerta de plástico.
› Resistencia eléctrica.
› Unidad preparada para funcionamiento con baja temperatura
ambiente (-10º C).
› Control del caudal de glicol en circulación.
› Embalaje en jaula de madera.
Enfriadoras
Los equipos de la serie ICY son equipos compactos que
permiten resolver los problemas de enfriamiento en las
instalaciones industriales de agua helada utilizando refrigerante
RA. Han sido construidos expresamente para su instalación
en el exterior.
El chasis y su revestimiento son de plancha de acero zincada
y pintada con polvos epoxi; los ventiladores axiales (, y ) se
hallan situados en el panel superior del equipo.
ICY
ºc
UAV ¦ ICY R290 ¦ ICY A2L ¦ ICY
CH | consultar CUBE 2: A; Inverter en bomba, caudal variable CUBE 3: B; Inverter en bomba, caudal variable FLEXY 1: C
CUBE 2 | consultar CUBE 2: 730; Inverter en bomba, caudal variable CUBE 3: 660; Inverter en bomba, caudal variable FLEXY 1: 960
CUBE 3 | consultar CUBE 2: 960; Inverter en bomba, caudal variable CUBE 3: 750; Inverter en bomba, caudal variable FLEXY 1: 1.100
FLEXY 1 | consultar CUBE 2: 1.410; Inverter en bomba, caudal variable CUBE 3: 755; Inverter en bomba, caudal variable FLEXY 1: 1.580
FLEXY 2 | consultar CUBE 2: 1.860; Inverter en bomba, caudal variable CUBE 3: 780; Inverter en bomba, caudal variable FLEXY 1: 1.635
FLEXY 3 | consultar CUBE 2: 2.460; Inverter en bomba, caudal variable CUBE 3: 905; Inverter en bomba, caudal variable FLEXY 1: 1.859
FLEXY 4 | consultar CUBE 2: 3.460; Inverter en bomba, caudal variable CUBE 3: 1.210; Inverter en bomba, caudal variable FLEXY 1: 1.950
HYBRID 1 | consultar CUBE 2: 3.170; Inverter en bomba, caudal variable CUBE 3: 1.500; Inverter en bomba, caudal variable FLEXY 1: 2.200
HYBRID 2 | consultar CUBE 2: 4.510; Inverter en bomba, caudal variable CUBE 3: 1.500; Inverter en bomba, caudal variable FLEXY 1: 2.200
HYBRID 3 | consultar CUBE 2: 4.830; Inverter en bomba, caudal variable CUBE 3: 2.350; Inverter en bomba, caudal variable FLEXY 1: 2.300
HYBRID 4 | consultar CUBE 2: 6.350; Inverter en bomba, caudal variable CUBE 3: 2.220; Inverter en bomba, caudal variable FLEXY 1: 2.330
A
C
B
Mi
n.1500
Dimensiones
65
INDUSTRIAL
ACCESORIOS
CONDENSADORES
EVAPORADORES
ESPECIALES ¦ | consultar CUBE 2: INDUSTRIAL
Datos y precios
Axial | Mono Propilenglicol 25% [0ºC/-5ºC] | Mono Propilenglicol 35% [-5ºC/-10ºC] | Voltaje | NºComp/
NºCirc.
Tipo CMP | consultar CUBE 2: Consumo
(kW)
Caudal CND
(m/h)
Chasis
Modelo | P. V . P. | kW | Caudal m/h | kW | Caudal m/h
IA005 | 14.696 € | 6,8 | 1,1 | 5,0 | 0,8 | 400/3 | 1 / 1 | SC | 4,4 | 2.500 | CUBE 2
IA006 | 15.454 € | 7,4 | 1,3 | 5,4 | 0,9 | 400/3 | 1 / 1 | SC | 5,0 | 6.500 | CUBE 3
IA007 | 16.680 € | 8,9 | 1,6 | 6,6 | 1,1 | 400/3 | 1 / 1 | SC | 5,7 | 6.500 | CUBE 3
IA010 | 17.673 € | 12,3 | 2,1 | 9,3 | 1,6 | 400/3 | 1 / 1 | SC | 7,1 | 6.500 | CUBE 3
IA011 | 21.052 € | 12,9 | 2,2 | 10,1 | 1,7 | 400/3 | 1 / 1 | SC | 7,2 | 6.500 | CUBE 3
IA014 | 26.405 € | 15,1 | 2,6 | 11,3 | 1,9 | 400/3 | 1 / 1 | SH | 7,6 | 6.500 | FLEXY 1
IA016 | 34.607 € | 17,5 | 3,0 | 13,1 | 2,2 | 400/3 | 1 / 1 | SH | 8,7 | 6.500 | FLEXY 1
IA018 | 41.511 € | 20,5 | 3,6 | 15,6 | 2,7 | 400/3 | 1 / 1 | SH | 10,9 | 13.000 | FLEXY 2
IA020 | 43.523 € | 24,3 | 4,2 | 18,5 | 3,3 | 400/3 | 1 / 1 | SH | 12,4 | 13.000 | FLEXY 2
IA025 | 45.793 € | 27,4 | 4,8 | 20,8 | 3,6 | 400/3 | 1 / 1 | SH | 13,9 | 13.000 | FLEXY 2
IA028 | 46.541 € | 30,7 | 5,4 | 23,1 | 3,9 | 400/3 | 1 / 1 | SH | 15,1 | 13.000 | FLEXY 2
IA030 | 49.843 € | 34,3 | 6,0 | 25,8 | 4,5 | 400/3 | 1 / 1 | SH | 16,8 | 13.000 | FLEXY 2
IA040 | 60.638 € | 48,6 | 8,4 | 36,9 | 6,3 | 400/3 | 2 / 1 | SH | 24,2 | 13.000 | FLEXY 3
IA050 | 66.958 € | 61,4 | 10,5 | 46,3 | 7,8 | 400/3 | 2 / 1 | SH | 29,7 | 13.000 | FLEXY 3
IA060 | 75.263 € | 68,7 | 11,7 | 51,6 | 8,7 | 400/3 | 2 / 1 | SH | 33,1 | 19.500 | FLEXY 3
IA075 | 81.247 € | 81,7 | 14,1 | 61,3 | 10,5 | 400/3 | 2 / 1 | SH | 38,9 | 19.500 | FLEXY 3
IA090 | 117.995 € | 100,4 | 17,1 | 76,2 | 13,2 | 400/3 | 2 / 2 | SH | 51,2 | 34.000 | FLEXY 4
IA100 | 123.205 € | 120,1 | 20,7 | 90,8 | 15,6 | 400/3 | 2 / 2 | SH | 59,4 | 34.000 | FLEXY 4
IA120 | 126.219 € | 133,4 | 22,8 | 100,7 | 17,4 | 400/3 | 2 / 2 | SH | 64,4 | 34.000 | HYBRID 1
IA140 | 151.935 € | 162,2 | 27,9 | 122,4 | 21,0 | 400/3 | 2 / 2 | SH | 77,4 | 34.000 | HYBRID 1
IA160 | 172.183 € | 171,7 | 29,4 | 129,6 | 22,2 | 400/3 | 2 / 2 | SH | 81,6 | 34.000 | HYBRID 1
IA180 | 200.837 € | 181,2 | 31,2 | 136,8 | 23,4 | 400/3 | 2 / 2 | SH | 92,5 | 68.000 | HYBRID 2
IA200 | 217.010 € | 217,4 | 37,2 | 164,6 | 28,2 | 400/3 | 4 / 2 | SH | 111,7 | 68.000 | HYBRID 2
IA240 | 228.514 € | 266,8 | 45,6 | 201,4 | 34,8 | 400/3 | 4 / 2 | SH | 116,4 | 68.000 | HYBRID 2
IA250 | 284.770 € | 297,0 | 51,0 | 224,2 | 38,4 | 400/3 | 3 / 3 | SH | 151,2 | 102.000 | HYBRID 3
IA280 | 309.067 € | 343,4 | 58,8 | 259,2 | 44,4 | 400/3 | 4 / 2 | SH | 171,7 | 102.000 | HYBRID 3
IA300 | 339.168 € | 362,4 | 62,4 | 273,6 | 46,8 | 400/3 | 4 / 2 | SH | 182,6 | 102.000 | HYBRID 3
IA370 | 360.082 € | 396,0 | 67,8 | 298,9 | 51,0 | 400/3 | 4 / 2 | SH | 197,2 | 102.000 | HYBRID 3
IA400 | 412.206 € | 486,6 | 83,4 | 367,3 | 63,0 | 400/3 | 6 / 3 | SH | 241,8 | 136.000 | HYBRID 4
IA470 | 438.598 € | 515,1 | 88,2 | 388,9 | 66,6 | 400/3 | 6 / 3 | SH | 254,2 | 136.000 | HYBRID 4
IA500 | 450.904 € | 543,6 | 93,0 | 410,4 | 70,2 | 400/3 | 6 / 3 | SH | 266,7 | 136.000 | HYBRID 4
Otros opcionales
Código | consultar CUBE 2: P. V . P.; Inverter en bomba, caudal variable CUBE 3: Descripción
[D3] | consultar CUBE 2: consultar; Inverter en bomba, caudal variable CUBE 3: Bomba gemelar con presión disponible 3 bar
[D5] | consultar CUBE 2: consultar; Inverter en bomba, caudal variable CUBE 3: Bomba gemelar con presión disponible 5 bar
[IN] | consultar CUBE 2: consultar; Inverter en bomba, caudal variable CUBE 3: Inverter en compresor
[RS] | consultar CUBE 2: consultar; Inverter en bomba, caudal variable CUBE 3: Regulación de capacidad del compresor
[MS] & [MM] | consultar CUBE 2: consultar; Inverter en bomba, caudal variable CUBE 3: Funcionamiento maestro / esclavo
Código | consultar CUBE 2: P. V . P.; Inverter en bomba, caudal variable CUBE 3: Descripción
[THR] | consultar CUBE 2: consultar; Inverter en bomba, caudal variable CUBE 3: Recuperación parcial de calor para ACS (20%)
[PHR] | consultar CUBE 2: consultar; Inverter en bomba, caudal variable CUBE 3: Recuperación total de calor (100%)
[CC] | consultar CUBE 2: consultar; Inverter en bomba, caudal variable CUBE 3: Condensación por agua
[SC] | consultar CUBE 2: consultar; Inverter en bomba, caudal variable CUBE 3: Compresor de tornillo
[Pinv] | consultar CUBE 2: consultar; Inverter en bomba, caudal variable CUBE 3: Inverter en bomba, caudal variable
Características | CUBE 2 | CUBE 3 | FLEXY 1 | FLEXY 2 | FLEXY 3 | FLEXY 4 | HYBRID 1 | HYBRID 2 | HYBRID 3 | HYBRID 4
[P] Bomba con presión disponible 3 bar | 1.548 € | 2.063 € | 2.321 € | 2.579 € | 3.095 € | 3.585 € | 5.430 € | 9.079 € | 22.698 € | 34.821 €
[P5] Bomba con presión disponible 5 bar | 2.254 € | 2.851 € | 3.679 € | 4.208 € | 5.810 € | 8.473 € | 13.684 € | 20.483 € | 36.003 € | 46.619 €
[C]+[AP]* Depósito cerrado con bomba 3 bar | N.D. | N.D. | 4.507 € | 5.905 € | 7.127 € | 8.566 € | 10.372 € | 12.066 € | 32.583 € | 39.302 €
[EC] Ventilador electrónico | 1.493 € | 2.118 € | 2.118 € | 4.073 € | 5.974 € | 6.515 € | 7.222 € | 7.609 € | 11.414 € | 15.218 €
Opcionales
­
66
Alto potencial de ahorro energético
Confort
Control Inteligente
Funcionamiento able
› Funcionamiento altamente e ciente.
› Reduce el consumo de energía en comparación con los equipos
de refrigeración tradicionales.
› La avanzada tecnología de compresor oscilante inverter BLCD
de Daikin se adapta con precisión a las necesidades del sistema,
protegida por 4 patentes.
› Cumple con el diseño ecológico de la batería del condensador.
› Funcionamiento silencioso, discreto para clientes y vecinos.
› Alto grado de aislamiento acústico en los compresores.
› Ventiladores del condensador diseñados para limitar el ruido.
› Dos con guraciones de funcionamiento silencioso, incluido el
modo nocturno.
› Amplio rango de temperaturas (-40°C a +5°C) que permite
múltiples combinaciones de armarios, congeladores y
cámaras frigorí cas.
› Modelo uni cado para aplicaciones de congelación,
refrigeración y/o enfriamiento.
› Puede conectarse a un sistema de supervisión de terceros.
› La unidad de refrigeración puede controlarse a distancia a través
de una potente interfaz.
› Control remoto de la temperatura de evaporación objetivo,
reinicio de errores y otras funciones.
› Las unidades condensadoras ZEAS de CO | consultar CUBE 2: se prueban
rigurosamente en la línea de montaje.
› Tecnología inverter swing probada.
› El tratamiento anticorrosión de la carcasa garantiza una
larga vida útil incluso en condiciones extremas.
› Las unidades condensadoras Daikin están en el corazón de
las aplicaciones de refrigeración como la venta al por menor
de alimentos, procesamiento de alimentos, centro logístico,
farmacéutica y más.
Unidad condensadora inverter
La elección inteligente para refrigeración a media y baja
temperatura con tecnología ZEAS de e cacia probada
El equipo ZEAS es una solución perfecta para todas las
aplicaciones de refrigeración y congelación con condiciones
de carga variables y requisitos de alta e ciencia energética.
Está especialmente indicado para supermercados, cámaras
frigorí cas, enfriadores y congeladores rápidos, procesos, etc.
Incorpora un compresor oscilante BLDC inverter con tecnología
de etapas incorporada con intercooler. Es capaz de reducir las
emisiones de CO | consultar CUBE 2: gracias al uso de refrigerante natural (CO; Inverter en bomba, caudal variable CUBE 3: ) y al
bajo consumo de energía.
Se entrega probado en fábrica y preprogramado para una
instalación y puesta en marcha rápidas y sencillas.
Aporta mayor exibilidad de instalación gracias a sus
dimensiones limitadas y un bajo nivel sonoro, incluido el
funcionamiento en "modo nocturno”.
ZEAS CO
ZEAS C0 | consultar CUBE 2: ¦ ZEAS R410 ¦ CUB ¦ CIB ¦ CUW ¦ CUL
Bar
67
INDUSTRIAL
ACCESORIOS
CONDENSADORES
EVAPORADORES
Modelos » | LREN8A7Y1B | LREN10A7Y1B | LREN12A7Y1B | LREN12A7Y1B + LRNUN5A7Y1
Gama de potencias | 8 | 10 | 12 | 15
Potencia frigoríca | T. Evap. / T. Ext. | -10ºC | +32ºC | kW | 19,8 | 23,1 | 26,3 | 31,7
Consumo | kW | 10,7 | 13,2 | 15,5 | 20,1
Potencia frigoríca | T. Evap. / T. Ext. | -10ºC | +43ºC | kW | 15,8 | 17,5 | 19 | 24,3
Consumo | kW | 12,9 | 14,8 | 15,1 | 23,8
Potencia frigoríca | T. Evap. / T. Ext. | -35ºC | +32ºC | kW | 11,2 | 13,5 | 15,5 | 17,3
Consumo | kW | 11,6 | 14,1 | 16,9 | 18,6
Potencia frigoríca | T. Evap. / T. Ext. | -35ºC | +43ºC | kW | 9 | 10,6 | 12,2 | 13,2
Consumo | kW | 12,8 | 15,6 | 17,6 | 23,2
Consumo anual de electricidad (Q) | Te = -10ºC | kWh/a | 33.068 | 41.161 | 49.383 | 61.738
Te = -35ºC | kWh/a | 48.504 | 61.084 | 73.883 | 85.048
Factor de rendimiento energético estacional | Te = -10ºC | 3,68 | 3,45 | 3,27 | 3,16
Te = -35ºC | 1,72 | 1,64 | 1,59 | 1,54
Dimensiones | Unidad | Altura | mm | 1680
Largo | consultar CUBE 2: mm; Inverter en bomba, caudal variable CUBE 3: 1930; Inverter en bomba, caudal variable FLEXY 1: 2656 (1930 + 635)
Ancho | consultar CUBE 2: mm; Inverter en bomba, caudal variable CUBE 3: 765
Peso | Unidad | kg | 547 | 720
Compresor | consultar CUBE 2: Tipo
Ventilador | consultar CUBE 2: Tipo; Inverter en bomba, caudal variable CUBE 3: Axial
Diámetro | consultar CUBE 2: mm; Inverter en bomba, caudal variable CUBE 3: 541
Número ventiladores | consultar CUBE 2: 3; Inverter en bomba, caudal variable CUBE 3: 1
Caudal de aire | m/h | 17.100 | 18.900 | 25.020
Consumo | consultar CUBE 2: W; Inverter en bomba, caudal variable CUBE 3: 750; Inverter en bomba, caudal variable FLEXY 1: 750 + 350
Condiciones de funcionamiento | Temp. Evaporación | Min. | ºC | -40 | -40
Max | consultar CUBE 2: ºC; Inverter en bomba, caudal variable CUBE 3: 5; Inverter en bomba, caudal variable FLEXY 1: 0
Temp. Ambiente | consultar CUBE 2: Min.; Inverter en bomba, caudal variable CUBE 3: ºC; Inverter en bomba, caudal variable FLEXY 1: -20
Max | consultar CUBE 2: ºC; Inverter en bomba, caudal variable CUBE 3: 43
Refrigerante | consultar CUBE 2: Tipo; Inverter en bomba, caudal variable CUBE 3: R744 (CO)
GWP | bar: consultar CUBE 2
Carga | consultar CUBE 2: kg; Inverter en bomba, caudal variable CUBE 3: 0
Control | consultar CUBE 2: Válvula de expansión electrónica
Conexión frigoríca | Tuberías | gas | OD | mm | 19,1 | 22,2
líquido | consultar CUBE 2: OD; Inverter en bomba, caudal variable CUBE 3: mm; Inverter en bomba, caudal variable FLEXY 1: 15,9
Diferencia altura | consultar CUBE 2: OU -IU
Unidades interiores
por encima de la
condensadora
m | consultar CUBE 2: 10
Unidad condensadora por
encima de las unidades
interiores
m | consultar CUBE 2: 35
Aspiración | consultar CUBE 2: Recalentamiento; Inverter en bomba, caudal variable CUBE 3: K; Inverter en bomba, caudal variable FLEXY 1: 10
Máxima longitud | consultar CUBE 2: MT; Inverter en bomba, caudal variable CUBE 3: m; Inverter en bomba, caudal variable FLEXY 1: 130
LT | consultar CUBE 2: m; Inverter en bomba, caudal variable CUBE 3: 100
Presiones de diseño | consultar CUBE 2: Lado de ALTA; Inverter en bomba, caudal variable CUBE 3: bar; Inverter en bomba, caudal variable FLEXY 1: 120
Línea de líquido | consultar CUBE 2: bar; Inverter en bomba, caudal variable CUBE 3: 90
Recipiente | consultar CUBE 2: bar; Inverter en bomba, caudal variable CUBE 3: 90
Línea de aspiración | consultar CUBE 2: bar; Inverter en bomba, caudal variable CUBE 3: 90
Nivel sonoro | dB(A) | 61 | 62 | 64 | 65
P. V . P. | Consultar | Consultar | Consultar | Consultar
Características
CONDENSADORAS ¦ | consultar CUBE 2: INDUSTRIAL
Refrigeración inteligente
Ocupa poco espacio
› Diseño extremadamente compacto.
› La mejor relación superficie/capacidad del mercado.
› Fácil de instalar en los espacios más reducidos.
› Posibilidad de instalación en interiores.
› Se requiere un espacio mínimo entre unidades en
instalaciones con varias unidades.
Amplio rango de temperaturas
› Temperaturas de evaporación precisas de -40°C a +5°C
según la aplicación.
Totalmente embalado
› Riesgo de selección de componentes reducido a cero.
› Pruebas de estanqueidad y funcionamiento en fábrica.
› Los controles integrados garantizan un funcionamiento
óptimo y la seguridad de la unidad.
Asistencia completa
› Daikin proporciona herramientas completas de
servicio y mantenimiento.
6868
ZEAS C0 | consultar CUBE 2: ¦ ZEAS R410 ¦ CUB ¦ CIB ¦ CUW ¦ CUL
Características
Aplicaciones
› Tamaño reducido
› Diseño able y resistente
› Una solución totalmente equipada y fácil de instalar
› Bajo nivel sonoro de funcionamiento
› Compresor scroll Inverter de CC con economizador
para aumentar la e ciencia energética, la abilidad y el
rendimiento del sistema.
› Potencia de 5 a 20 CV
› Tecnología de volumen variable de refrigerante VRV
©
para
una máxima exibilidad de aplicación
› Temperaturas de evaporación de -45ºC a 10ºC
› Tratamiento anticorrosivo de la batería del condensador
› Distancias frigorí cas de hasta 35 m en vertical y 130 m en
horizontal.
› Refrigeración comercial
› Autoservicio
Unidad condensadora inverter
La elección inteligente para refrigeración a media y baja
temperatura con tecnología ZEAS de e cancia probada.
Daikin aplica su tecnología VRV
©
para fabricar unidades
condensadoras de refrigeración que incorporan tecnología
Inverter para la regulación proporcional de los compresores y
ventiladores del condensador.
ZEAS R | consultar CUBE 2: 410
Bar
69
INDUSTRIAL
ACCESORIOS
CONDENSADORES
EVAPORADORES
CONDENSADORAS ¦ | consultar CUBE 2: INDUSTRIAL
Modelos » | LREQ5BY1 | LREQ6BY1 | LREQ8BY1 | LREQ10BY1 | LREQ12BY1 | LREQ15BY1 | LREQ20BY1
Alimentación eléctrica | consultar CUBE 2: 400/3
Rango de temperatura de saturación
equivalente a la presión de aspiración
-20ºC / +10ºC
Capacidad Media Temperatura
(1)
kW | 12,2 | 14,4 | 18,6 | 21,8 | 24,4 | 32,2 | 37,0
Intensidad de arranque máxima
(380V / 400V / 415V)
A | 7,5 / 7,0 / 6,8 | 9,4 / 8,9 / 8,6 | 7,8 / 7,4 / 7,2 | 7,9 / 7,5 / 7,3 | 7,9 / 7,5 / 7,3 | 8,9 / 8,4 / 8,1 | 8,9 / 8,4 / 8,1
Intensidad nominal de funcionamiento
(380V / 400V / 415V)
A | 7,5 / 7,0 / 6,8 | 9,4 / 8,9 / 8,6 | 12,7 / 12,0 / 11,8 | 15,2 / 14,4 / 14,0 | 18,1 / 17,2 / 16,7 | 37,7 / 21,6 / 20,8 | 27,3 / 25,8 / 25,0
Rango de temperatura de saturación
equivalente a la presión de aspiración
-45ºC / -20ºC
Capacidad Baja temperatura
(1)
kW | 5,4 | 6,3 | 8,0 | 9,4 | 10,3 | 13,6 | 15,1
Intensidad de arranque máxima
(380V / 400V / 415V)"
A | 6,7 / 6,4 / 6,2 | 8,4 / 8,0 / 7,7 | 7,8 / 7,4 / 7,2 | 7,9 / 7,5 / 7,3 | 7,9 / 7,5 / 7,3 | 8,9 / 8,4 / 8,1 | 8,9 / 8,4 / 8,1
Intensidad nominal de funcionamiento
(380V / 400V / 415V)
A | 6,7 / 6,4 / 6,2 | 8,4 / 8,0 / 7,7 | 11,3 / 10,7 / 10,4 | 14,0 / 13,3 / 12,9 | 14,7 / 14,0 / 13,6 | 19,7 / 18,6 / 17,9 | 21,5 / 20,4 / 19,6
Rango de temperatura de saturación
equivalente a la presión de aspiración
-20ºC / +10ºC
Dimensiones (al x An x Fn) | mm | 1.680 x 635 x 765 | 1.680 x 930 x 765 | 1.680 x 1.240 x 765
Intercambiador de calor | consultar CUBE 2: Batería de aletas cruzadas
Compresor
Número de compresores | 1 | 1 | 2 | 2 | 2 | 3 | 3
Tipo | consultar CUBE 2: Tipo scroll herméticamente sellado
Volúmen desplazado | m/h | 10,04 | 13,85 | 19,68 | 23,36 | 25,27 | 30,00 | 35,80
Número de revoluciones | r.p.m | 4.740 | 6.540 | 4.320 / 2.900 | 6.060 / 2.900 | 6.960 / 2.900 | 5.640 / 2.900 / 2.900 | 6.960 / 2.900 / 2.900
Potencia motor compresor | kW | 2,3 | 3,2 | 2,1 + 3,6 | 3,0 + 3,6 | 3,4 + 3,6 | 2,8 + 3,6 + 3,6 | 3,4 + 3,6 + 3,6
Método de arranque | consultar CUBE 2: Directo en línea (sistema inverter)
Ventilador
Tipo | consultar CUBE 2: Ventilador helicoidal
Potencia del motor | kW | 0,35 x 1 | 0,75 x 1 | 0,75 x 2
Caudal de aire | m/h | 5.700 | 6.120 | 10.260 | 10.740 | 11.460 | 13.800 | 14.400
Transmisión | consultar CUBE 2: Transmisión directa
Conexión de los tubos
Tubo de líquido | consultar CUBE 2: Ø 9,5 C1220T (conexión soldada); Inverter en bomba, caudal variable CUBE 3: Ø 9,5 C1220T (conexión soldada); Inverter en bomba, caudal variable FLEXY 1: Ø 12,7 C1220T (conexión soldada)
Tubo de gas | consultar CUBE 2: Ø 19,1 C1220T (conexión soldada); Inverter en bomba, caudal variable CUBE 3: Ø 24,4 C1220T (conexión soldada); Inverter en bomba, caudal variable FLEXY 1: Ø 31,8 C1220T (conexión soldada)
Volumen del recipiente | l | 5,4 | 8,1 | 12,1
Peso | Kg | 175 | 255 | 355
Refrigerante
Tipo | consultar CUBE 2: R410A
Volúmen de carga | Kg | 5,2 | 7,9 | 11,5
Aceite refrigerante
Tipo de aceite | consultar CUBE 2: DAPHNE FVC68D
Volúmen de carga | l | 1,7 + 2,5 | 1,7 + 2,1 + 3,0 | 1,7 + 2,1 + 2,1 + 4,0
Presión sonora
(2)
A 1 m | dBA | 55 | 56 | 57 | 59 | 61 | 62 | 63
A 10 m | dBA | 34 | 36 | 37 | 39 | 41 | 42 | 43
P. V . P. | Consultar | Consultar | Consultar | Consultar | Consultar | Consultar | Consultar
Características
   
  
70
Características
Opcionales
Código | consultar CUBE 2: P. V . P.; Inverter en bomba, caudal variable CUBE 3: Descripción
VOL DIF | consultar CUBE 2: 5%; Inverter en bomba, caudal variable CUBE 3: Cambio de Voltaje
FRS CND | consultar CUBE 2: consultar; Inverter en bomba, caudal variable CUBE 3: Tratamiento anticorrosión
VEN ELE | consultar CUBE 2: consultar; Inverter en bomba, caudal variable CUBE 3: Ventilador electrónico
MON TEN | consultar CUBE 2: 483 €; Inverter en bomba, caudal variable CUBE 3: Monitor de tensión
› Compresor semihermético Bitzer.
› Cuadro eléctrico de potencia con paro por baja presión.
› Insonorización simple.
› Ventiladores de 6 polos para un bajo nivel sonoro.
› Control de condensación con variador de velocidad presostático.
› Filtro y visor de líquido.
› Presostato de alta y baja.
› Separador aceite.
› Separador aspiración (solo equipos BT ).
Compresor Bitzer
Los modelos de la serie CU-B son unidades condensadoras
con compresor semihermético Bitzer y que funcionan con
refrigerante Ra y RA.
El montaje se hace sobre suelo o sobre la cámara.
Pueden ser instaladas en el exterior sin ningún tipo de
protección adicional.
La carrocería de la unidad condensadora está construida en
plancha pintada con polvo epoxi. Las unidades se suministran
con carga de nitrógeno.
CU-B
Bar
ZEAS C0 | consultar CUBE 2: ¦ ZEAS R410 ¦ CUB ¦ CIB ¦ CUW ¦ CUL
Dimensiones | consultar CUBE 2: Dimensiones unidades condensadoras
CU6
CU8
CU7
CU1-CU5 Ver página CIB
71
INDUSTRIAL
ACCESORIOS
CONDENSADORES
EVAPORADORES
Datos y precios
Media temperatura [ R134a / R513A ]
Axial | Tevap / Text=+35ºC | HP | Voltaje | Consumo
(kW)
Compresor | consultar CUBE 2: Caudal CND
(m/h)
Tubería
Modelo | P. V . P. | 0ºC (Watt.) | -10ºC (Watt.) | Liq. | Asp.
GCU1010B3B1D2R | 6.403 € | 2.786 | 1.846 | 1 | 400/3 | 1,19 | 2HES-1Y | 1.830 | 3/8 | 5/8
GCU1015B3B1D2R | 6.440 € | 3.189 | 2.144 | 2 | 400/3 | 1,48 | 2GES-2Y | 1.830 | 3/8 | 3/4
GCU2020B3B1D2R | 7.228 € | 4.248 | 2.820 | 2 | 400/3 | 1,61 | 2FES-2Y | 3.600 | 3/8 | 3/4
GCU2022B3B1D2R | 7.901 € | 5.133 | 3.395 | 2 | 400/3 | 1,68 | 2EES-2Y | 3.600 | 3/8 | 7/8
GCU2025B3B1D2R | 8.468 € | 5.943 | 3.983 | 2 | 400/3 | 1,93 | 2DES-2Y | 3.370 | 3/8 | 7/8
GCU2030B3B1D2R | 8.492 € | 7.334 | 4.943 | 3 | 400/3 | 2,44 | 2CES-3Y | 3.050 | 3/8 | 7/8
GCU2040B3B1D2R | 8.992 € | 9.596 | 6.598 | 4 | 400/3 | 2,81 | 4EES-4Y | 3.050 | 3/8 | 1 1/8
GCU3050B3B1D2R | 10.485 € | 11.711 | 7.848 | 5 | 400/3 | 3,59 | 4DES-5Y | 6.740 | 1/2 | 1 1/8
GCU3060B3B1D2R | 11.916 € | 13.899 | 9.465 | 6 | 400/3 | 4,47 | 4CES-6Y | 6.740 | 1/2 | 1 3/8
GCU4090B3B1D2R | 13.109 € | 17.574 | 11.931 | 9 | 400/3 | 4,90 | 4TES-9Y | 6.740 | 1/2 | 1 3/8
GCU4120B3B1D2R | 13.508 € | 18.166 | 12.239 | 12 | 400/3 | 5,68 | 4PES-12Y | 6.740 | 1/2 | 1 3/8
GCU5140B3B1D2R | 18.466 € | 24.795 | 16.578 | 14 | 400/3 | 6,69 | 4NES-14Y | 14.400 | 5/8 | 1 5/8
GCU5150B3B1D2R | 21.009 € | 28.680 | 19.410 | 15 | 400/3 | 8,41 | 4JE-15Y | 14.400 | 5/8 | 1 5/8
GCU5180B3B1D2R | 21.069 € | 32.750 | 22.522 | 18 | 400/3 | 9,15 | 4HE-18Y | 13.480 | 5/8 | 1 5/8
GCU5230B3B1D2R | 21.706 € | 36.525 | 25.143 | 23 | 400/3 | 9,90 | 4GE-23Y | 13.480 | 5/8 | 1 5/8
GCU6250B3B1E3L | 36.992 € | 42.110 | 28.259 | 25 | 400/3 | 12,72 | 6JE-25Y | 20.000 | 5/8 | 2 1/8
GCU6280B3B1E3L | 37.328 € | 48.206 | 32.843 | 28 | 400/3 | 14,66 | 6HE-28Y | 20.000 | 3/4 | 2 1/8
GCU7340B3B1E3L | 39.012 € | 57.283 | 38.989 | 34 | 400/3 | 16,66 | 6GE-34Y | 25.200 | 3/4 | 2 1/8
GCU7440B3B1E3L | 40.490 € | 66.567 | 45.885 | 44 | 400/3 | 22,53 | 6FE-44Y | 25.200 | 7/8 | 2 5/8
Axial | Tevap / Text=+35ºC | HP | Voltaje | Consumo
(kW)
Compresor | consultar CUBE 2: Caudal CND
(m/h)
Tubería
Modelo | P. V . P. | 0ºC (Watt.) | -10ºC (Watt.) | Liq. | Asp.
GCU1005B2B1D2R | 6.351 € | 2.565 | 1.713 | 1/2 | 400/3 | 1,01 | 2KES-05Y | 1.830 | 3/8 | 5/8
GCU1007B2B1D2R | 6.384 € | 3.203 | 2.197 | 3/4 | 400/3 | 1,33 | 2JES-07Y | 1.830 | 3/8 | 5/8
GCU2010B2B1D2R | 7.244 € | 4.619 | 3.089 | 2 | 400/3 | 1,80 | 2HES-2Y | 3.600 | 3/8 | 5/8
GCU2015B2B1D2R | 7.443 € | 5.307 | 3.581 | 2 | 400/3 | 1,94 | 2GES-2Y | 3.600 | 3/8 | 5/8
GCU2020B2B1D2R | 8.107 € | 8.059 | 5.512 | 3 | 400/3 | 2,73 | 2EES-3Y | 3.370 | 3/8 | 7/8
GCU2030B2B1D2R | 8.298 € | 9.290 | 6.429 | 3 | 400/3 | 3,05 | 2DES-3Y | 3.050 | 3/8 | 7/8
GCU3040B2B1D2R | 9.882 € | 12.121 | 8.292 | 4 | 400/3 | 3,71 | 2CES-4Y | 7.200 | 1/2 | 1 1/8
GCU3045B2B1D2R | 10.926 € | 13.525 | 9.204 | 5 | 400/3 | 4,13 | 4FES-5Y | 6.740 | 1/2 | 1 1/8
GCU3050B2B1D2R | 11.055 € | 16.045 | 11.090 | 5 | 400/3 | 5,07 | 4DES-5Y | 6.740 | 1/2 | 1 1/8
GCU3055B2B1D2R | 11.240 € | 18.624 | 12.850 | 7 | 400/3 | 5,80 | 4DES-7Y | 6.740 | 1/2 | 1 1/8
GCU3060B2B1D2R | 11.814 € | 20.200 | 14.798 | 6 | 400/3 | 6,20 | 4CES-6Y | 6.740 | 1/2 | 1 1/8
GCU5090B2B1D2R | 16.816 € | 26.325 | 17.953 | 9 | 400/3 | 7,56 | 4TES-9Y | 14.400 | 5/8 | 1 3/8
GCU5100B2B1D2R | 17.074 € | 29.502 | 20.134 | 12 | 400/3 | 8,48 | 4TES-12Y | 14.400 | 5/8 | 1 3/8
GCU5120B2B1D2R | 18.407 € | 33.819 | 22.881 | 15 | 400/3 | 9,91 | 4PES-15Y | 13.480 | 5/8 | 1 3/8
GCU5200B2B1D2R | 18.678 € | 39.068 | 26.942 | 20 | 400/3 | 11,32 | 4NES-20Y | 13.480 | 5/8 | 1 3/8
GCU5220B2B1D2R | 21.596 € | 37.049 | 27.316 | 15 | 400/3 | 11,42 | 4JE-15Y | 13.480 | 5/8 | 1 3/8
GCU6250B2B1E3L | 35.485 € | 50.538 | 35.444 | 25 | 400/3 | 15,61 | 4HE-25Y | 20.000 | 3/4 | 1 5/8
GCU7300B2B1E3L | 37.105 € | 60.263 | 42.061 | 30 | 400/3 | 18,87 | 4GE-30Y | 25.200 | 3/4 | 1 5/8
GCU7320B2B1E3L | 39.831 € | 65.239 | 44.986 | 33 | 400/3 | 20,80 | 6JE-33Y | 25.200 | 3/4 | 1 5/8
GCU7350B2B1E3L | 39.893 € | 73.267 | 51.578 | 35 | 400/3 | 23,55 | 6HE-35Y | 25.200 | 7/8 | 2 1/8
GCU8400B2B1E3L | 44.514 € | 86.172 | 60.529 | 40 | 400/3 | 30,29 | 6GE-40Y | 39.000 | 7/8 | 2 1/8
GCU8500B2B1E3L | 45.429 € | 104.322 | 73.803 | 50 | 400/3 | 40,63 | 6FE-50Y | 39.000 | 1 1/8 | 2 1/8
Axial | Tevap / Text=+35ºC | HP | Voltaje | Consumo
(kW)
Compresor | consultar CUBE 2: Caudal CND
(m/h)
Tubería
Modelo | P. V . P. | -25ºC (Watt.) | -30ºC (Watt.) | Liq. | Asp.
HCU1007B2B1D2R | 7.466 € | 971 | 715 | 3/4 | 400/3 | 1,08 | 2JES-07Y | 1.830 | 3/8 | 5/8
HCU1010B2B1D2R | 7.488 € | 1.193 | 898 | 1 | 400/3 | 1,19 | 2HES-1Y | 1.830 | 3/8 | 5/8
HCU1015B2B1D2R | 7.491 € | 1.562 | 1.166 | 2 | 400/3 | 1,48 | 2GES-2Y | 1.830 | 3/8 | 5/8
HCU1020B2B1D2R | 7.692 € | 1.875 | 1.416 | 2 | 400/3 | 1,59 | 2FES-2Y | 1.830 | 3/8 | 5/8
HCU2020B2B1D2R | 8.752 € | 3.099 | 2.367 | 2 | 400/3 | 1,90 | 2DES-2Y | 3.600 | 3/8 | 7/8
HCU2030B2B1D2R | 8.738 € | 4.025 | 3.118 | 3 | 400/3 | 2,65 | 4FES-3Y | 3.600 | 3/8 | 1 1/8
HCU2050B2B1D2R | 9.625 € | 5.657 | 4.392 | 5 | 400/3 | 3,46 | 4DES-5Y | 3.050 | 1/2 | 1 1/8
HCU3060B2B1D2R | 12.423 € | 7.563 | 5.874 | 6 | 400/3 | 4,51 | 4CES-6Y | 7.200 | 1/2 | 1 1/8
HCU4090B2B1D2R | 14.141 € | 8.823 | 6.813 | 9 | 400/3 | 4,79 | 4TES-9Y | 6.740 | 1/2 | 1 3/8
HCU4120B2B1D2R | 14.476 € | 9.358 | 7.163 | 12 | 400/3 | 5,43 | 4PES-12Y | 6.740 | 1/2 | 1 3/8
HCU4140B2B1D2R | 15.414 € | 11.678 | 9.076 | 14 | 400/3 | 6,29 | 4NES-14Y | 6.740 | 1/2 | 1 5/8
HCU5180B2B1D2R | 24.372 € | 17.459 | 13.645 | 18 | 400/3 | 9,21 | 4HE-18Y | 13.480 | 5/8 | 1 5/8
HCU5230B2B1D2R | 25.119 € | 20.921 | 16.492 | 23 | 400/3 | 10,53 | 4GE-23Y | 13.480 | 5/8 | 2 1/8
HCU6250B2B1E2L | 31.440 € | 22.000 | 17.010 | 25 | 400/3 | 13,41 | 6JE-25Y | 20.600 | 5/8 | 2 1/8
HCU6280B2B1E2L | 31.549 € | 25.231 | 19.714 | 28 | 400/3 | 14,81 | 6HE-28Y | 20.600 | 5/8 | 2 1/8
HCU6340B2B1E2L | 39.653 € | 31.591 | 25.058 | 34 | 400/3 | 16,22 | 6GE-34Y | 20.000 | 5/8 | 2 1/8
HCU7440B2B1E2L | 42.306 € | 38.309 | 30.005 | 44 | 400/3 | 22,84 | 6FE-44Y | 25.200 | 3/4 | 2 1/8
Media temperatura [ R449A ]
Baja temperatura [ R449A / R448A ]
CONDENSADORAS ¦ | consultar CUBE 2: INDUSTRIAL
72
Características
› Compresor semi-hermético Bitzer.
› Cuadro eléctrico de potencia con paro por
baja presión y variador de frecuencia.
› Insonorización residencial.
› Ventiladores de 6 polos para un bajo nivel sonoro.
› Filtro y visor de líquido.
› Presostato de alta y baja.
› Separador aceite.
› Separador aspiración (solo equipos BT )
› Control de condensación mediante
variador de velocidad presostático
Compresor Inverter Bitzer
Los modelos de la serie CI-B son unidades condensadoras con
compresor semihermético Bitzer con variador de frecuencia y
que funcionan con refrigerante Ra y RA.
El montaje se hace sobre suelo o sobre la cámara.
Pueden ser instaladas en el exterior sin ningún tipo de
protección adicional.
La carrocería de la unidad condensadora está construida en
plancha pintada con polvo epoxi. Las unidades se suministran
con carga de nitrógeno.
CI-B
Bar
ZEAS C0 | consultar CUBE 2: ¦ ZEAS R410 ¦ CUB ¦ CIB ¦ CUW ¦ CUL
Dimensiones unidades condensadoras
CU3
CU2
CU4
73
INDUSTRIAL
ACCESORIOS
CONDENSADORES
EVAPORADORES
Opcionales
Código | consultar CUBE 2: P. V . P.; Inverter en bomba, caudal variable CUBE 3: Descripción
VOL DIF | consultar CUBE 2: 5%; Inverter en bomba, caudal variable CUBE 3: Cambio de Voltaje
FRS CND | consultar CUBE 2: consultar; Inverter en bomba, caudal variable CUBE 3: Tratamiento anticorrosión
VEN ELE | consultar CUBE 2: consultar; Inverter en bomba, caudal variable CUBE 3: Ventilador electrónico
MON TEN | consultar CUBE 2: 483 €; Inverter en bomba, caudal variable CUBE 3: Monitor de tensión
Datos y precios
Media temperatura [ R134a ]
Baja temperatura [ R449A ]
Axial | Tevap / Text=+35ºC | HP | Voltaje | Consumo
(kW)
Compresor | consultar CUBE 2: Caudal CND
(m/h)
Tubería
0ºC | consultar CUBE 2: -10ºC
Modelo | P. V . P. | Watt. Max. | Watt. Min. | Watt. Max. | Watt. Min. | Liq. | Asp.
GCI2010B3B1D4R | 10.602 € | 4.162 | 1.821 | 2.716 | 1.188 | 1 | 400/3 | 1,3 | 2HES-1Y | 2.943 | 3/8 | 5/8
GCI2020B3B1D4R | 11.042 € | 5.666 | 2.557 | 3.737 | 1.687 | 2 | 400/3 | 1,8 | 2FES-2Y | 2.943 | 3/8 | 3/4
GCI2022B3B1D4R | 12.070 € | 7.015 | 3.198 | 4.663 | 2.126 | 2 | 400/3 | 2,1 | 2EES-3Y | 2.943 | 3/8 | 7/8
GCI2030B3B1D4R | 12.967 € | 9.829 | 4.619 | 6.697 | 3.147 | 3 | 400/3 | 3,0 | 2CES-3Y | 2.701 | 3/8 | 7/8
GCI2040B3B1D4R | 13.729 € | 12.269 | 6.087 | 8.619 | 4.276 | 4 | 400/3 | 4,0 | 4EES-4Y | 2.701 | 3/8 | 1 1/8
GCI3050B3B1D4R | 15.997 € | 15.290 | 7.356 | 10.463 | 5.001 | 5 | 400/3 | 4,7 | 4DES-5Y | 5.850 | 1/2 | 1 1/8
GCI3060B3B1D4R | 18.175 € | 17.989 | 8.896 | 12.498 | 6.181 | 6 | 400/3 | 5,8 | 4CES-6Y | 5.850 | 1/2 | 1 3/8
GCI4120B3B1D4R | 21.796 € | 24.139 | 12.590 | 16.782 | 8.753 | 12 | 400/3 | 7,8 | 4PES-12Y | 5.366 | 1/2 | 1 3/8
Axial | Tevap / Text=+35ºC | HP | Voltaje | Consumo
(kW)
Compresor | consultar CUBE 2: Caudal CND
(m/h)
Tubería
-25ºC | consultar CUBE 2: -30ºC
Modelo | P. V . P. | Watt. Max. | Watt. Min. | Watt. Max. | Watt. Min. | Liq. | Asp.
HCI2015B2B1D4R | 12.488 € | 2.446 | 1.087 | 1.841 | 818 | 1,5 | 400/3 | 1,4 | 2GES-2Y | 2.943 | 3/8 | 5/8
HCI2018B2B1D4R | 13.008 € | 3.000 | 2.580 | 2.270 | 1.027 | 2 | 400/3 | 1,7 | 2FES-3Y | 2.943 | 3/8 | 5/8
HCI2020B2B1D4R | 13.274 € | 4.249 | 1.966 | 3.287 | 1.521 | 2 | 400/3 | 2,2 | 2DES-2Y | 2.943 | 3/8 | 7/8
HCI2030B2B1D4R | 13.943 € | 5.572 | 2.694 | 4.379 | 2.117 | 3 | 400/3 | 3,1 | 4FES-3Y | 2.701 | 3/8 | 1 1/8
HCI2050B2B1D4R | 14.602 € | 7.411 | 3.765 | 5.863 | 2.978 | 4 | 400/3 | 3,9 | 4DES-5Y | 2.701 | 1/2 | 1 1/8
HCI3060B2B1D4R | 18.851 € | 10.093 | 4.926 | 7.998 | 3.904 | 6 | 400/3 | 5,6 | 4CES-6Y | 5.850 | 1/2 | 1 1/8
HCI4120B2B1D4R | 23.230 € | 12.022 | 6.529 | 9.470 | 5.143 | 12 | 400/3 | 6,8 | 4PES-12Y | 5.366 | 1/2 | 1 3/8
HCI4140B2B1D4R | 24.688 € | 14.774 | 8.099 | 11.818 | 6.479 | 14 | 400/3 | 8,5 | 4NES-14Y | 5.366 | 1/2 | 1 5/8
CONDENSADORAS ¦ | consultar CUBE 2: INDUSTRIAL
74
ZEAS C0 | consultar CUBE 2: ¦ ZEAS R410 ¦ CUB ¦ CIB ¦ CUW ¦ CUL
Características
› 2 Compresores herméticos Scroll Copeland, uno Scroll Digital.
› Cuadro con electrónica para gestionar de la potencia frigorí ca.
› Insonorización residencial.
› Control de secuencia de fase.
› Ventiladores de 6 polos para un bajo nivel sonoro.
› Control de condensación con variador de velocidad presostático
› Filtro y visor de líquido.
› Presostato de alta y baja.
› Separador aceite.
› Sistema de emergencia.
› Relé de alarma general desde la electrónica de gestión.
Unidad Twin Scroll Digital
Los modelos de la serie CU-W son unidades condensadoras con
dos compresor Scroll, uno de ellos Digital que funcionan con
refrigerante Ra y RA.
El montaje se hace sobre suelo o sobre la cámara.
Pueden ser instaladas en el exterior sin ningún tipo de
protección adicional.
La carrocería de la unidad condensadora está construida en
plancha pintada con polvo epoxi. Las unidades se suministran
con carga de nitrógeno.
CU-W
Bar
x2
Dimensiones unidades condensadoras
CU4
CU5
75
INDUSTRIAL
ACCESORIOS
CONDENSADORES
EVAPORADORES
Opcionales
Código | consultar CUBE 2: P. V . P.; Inverter en bomba, caudal variable CUBE 3: Descripción
VOL DIF | consultar CUBE 2: 5%; Inverter en bomba, caudal variable CUBE 3: Cambio de Voltaje
FRS CND | consultar CUBE 2: consultar; Inverter en bomba, caudal variable CUBE 3: Tratamiento anticorrosión
VEN ELE | consultar CUBE 2: consultar; Inverter en bomba, caudal variable CUBE 3: Ventilador electrónico
Datos y precios
Media temperatura [ R134a ]
Media temperatura [ R449A ]
Modelo | P. V . P. | Tevap / Text=+35ºC | HP | Voltaje | Consumo
(kW)
Compresor | consultar CUBE 2: Caudal CND
(m/h)
Tubería
0ºC (Watt. max - min) | consultar CUBE 2: -10ºC (Watt. max - min); Inverter en bomba, caudal variable CUBE 3: Liq.; Inverter en bomba, caudal variable FLEXY 1: Asp.
GCU4060W3B1D5R | 18.998 € | 9.011 | 451 | 6.064 | 303 | 2 x 3 | 400/3 | 3,52 | ZB21 + ZBD21 | 7.800 | 1/2 | 1 1/8
GCU4080W3B1D5R | 19.929 € | 11.723 | 586 | 7.980 | 399 | 2 x 4 | 400/3 | 4,18 | ZB29 + ZBD29 | 7.800 | 1/2 | 1 1/8
GCU4100W3B1D5R | 20.428 € | 14.032 | 702 | 9.656 | 483 | 2 x 5 | 400/3 | 5,77 | ZB38 + ZBD38 | 7.800 | 1/2 | 1 1/8
GCU4120W3B1D5R | 20.809 € | 16.715 | 836 | 11.277 | 564 | 2 x 6 | 400/3 | 5,55 | ZB45 + ZBD45 | 7.800 | 1/2 | 1 1/8
GCU5160W3B1D5R | 28.065 € | 22.386 | 1.119 | 15.015 | 751 | 2 x 8 | 400/3 | 10,50 | ZB57 + ZBD57 | 15.600 | 5/8 | 1 3/8
Modelo | P. V . P. | Tevap / Text=+35ºC | HP | Voltaje | Consumo
(kW)
Compresor | consultar CUBE 2: Caudal CND
(m/h)
Tubería
0ºC (Watt. max - min) | consultar CUBE 2: -10ºC (Watt. max - min); Inverter en bomba, caudal variable CUBE 3: Liq.; Inverter en bomba, caudal variable FLEXY 1: Asp.
GCU4060W2B1D5R | 18.898 € | 13.292 | 665 | 9.431 | 472 | 2 x 3 | 400/3 | 4,48 | ZB21 + ZBD21 | 7.800 | 1/2 | 1 1/8
GCU5080W2B1D5R | 24.170 € | 18.547 | 927 | 13.077 | 654 | 2 x 4 | 400/3 | 5,83 | ZB29 + ZBD29 | 15.600 | 1/2 | 1 1/8
GCU5100W2B1D5R | 25.636 € | 24.205 | 1.210 | 16.909 | 845 | 2 x 5 | 400/3 | 7,47 | ZB38 + ZBD38 | 15.600 | 5/8 | 1 3/8
GCU5120W2B1D5R | 25.887 € | 27.757 | 1.388 | 19.485 | 974 | 2 x 6 | 400/3 | 8,84 | ZB45 + ZBD45 | 15.600 | 5/8 | 1 3/8
GCU5160W2B1D5R | 30.612 € | 36.044 | 1.802 | 25.492 | 1.275 | 2 x 9 | 400/3 | 13,85 | ZB57 + ZBD57 | 23.000 | 5/8 | 1 3/8
CONDENSADORAS ¦ | consultar CUBE 2: INDUSTRIAL
76
Características
› 2 Compresores semiherméticos Bitzer
› Cuadro eléctrico de potencia con paro por baja presión y
regulación de la capacidad de la unidad.
› Insonorización residencial.
› Ventiladores de 6 polos para un bajo nivel sonoro.
› Control de condensación con variador de velocidad presostático.
› Filtro y visor de líquido.
› Presostato de alta y baja.
› Separador aceite.
› Separador aspiración (solo equipos BT ).
› Sistema de emergencia.
› Relé de alarma directamente desde la electrónica de gestión.
Unidad Twin Bitzer
Los modelos de la serie CU-L son unidades condensadoras con
dos compresor Bitzer que funcionan con refrigerante Ra y
RA.
El montaje se hace sobre suelo o sobre la cámara.
Pueden ser instaladas en el exterior sin ningún tipo de
protección adicional.
La carrocería de la unidad condensadora está construida en
plancha pintada con polvo epoxi. Las unidades se suministran
con carga de nitrógeno.
CU-L
Bar
x2
ZEAS C0 | consultar CUBE 2: ¦ ZEAS R410 ¦ CUB ¦ CIB ¦ CUW ¦ CUL
Dimensiones unidades condensadoras
CU4
CU5
77
INDUSTRIAL
ACCESORIOS
CONDENSADORES
EVAPORADORES
Datos y precios
Media temperatura [ R134a ]
Modelo | P. V . P. | Tevap / Text=+35ºC | HP | Voltaje | Consumo
(kW)
Compresor | consultar CUBE 2: Caudal CND
(m/h)
Tubería
0ºC (Watt. max - min) | consultar CUBE 2: -10ºC (Watt. max - min); Inverter en bomba, caudal variable CUBE 3: Liq.; Inverter en bomba, caudal variable FLEXY 1: Asp.
GCU4046L2B1D4R | 16.963 € | 12.041 | 6.021 | 8269 | 4134,5 | 2 x 3 | 400/3 | 5 | 2 x 2FES-3Y | 7800 | 1/2 | 1,125
GCU4060L2B1D4R | 18.202 € | 15.220 | 7.610 | 10441 | 5220,5 | 2 x 3 | 400/3 | 5 | 2 x 2EES-3Y | 7800 | 1/2 | 1,125
GCU4070L2B1D4R | 18.303 € | 17.477 | 8.739 | 12121 | 6060,5 | 2 x 3 | 400/3 | 6 | 2 x 2DES-3Y | 7300 | 1/2 | 1,125
GCU5100L2B1D4R | 22.408 € | 24.712 | 12.356 | 16995 | 8497,5 | 2 x 5 | 400/3 | 8 | 2 x 4FES-5Y | 15600 | 5/8 | 1,375
GCU5120L2B1D4R | 22.922 € | 30.875 | 15.438 | 21224 | 10612 | 2 x 6 | 400/3 | 10 | 2 x 4EES-6Y | 15600 | 5/8 | 1,375
GCU5150L2B1D4R | 23.980 € | 35.016 | 17.508 | 24225 | 12112,5 | 2 x 7 | 400/3 | 12 | 2 x 4DES-7Y | 14600 | 5/8 | 1,375
Baja temperatura [ R449A ]
Modelo | P. V . P. | Tevap / Text=+35ºC | HP | Voltaje | Consumo
(kW)
Compresor | consultar CUBE 2: Caudal CND
(m/h)
Tubería
-25ºC (Watt. max - min) | consultar CUBE 2: -30ºC (Watt. max - min); Inverter en bomba, caudal variable CUBE 3: Liq.; Inverter en bomba, caudal variable FLEXY 1: Asp.
HCU4100L2B1D4R | 21.128 € | 9.311 | 4.656 | 7.263 | 3.632 | 2 x 4 | 400/3 | 6,46 | 2 x 4EES-4Y | 7.600 | 1/2 | 1 3/8
HCU4120L2B1D4R | 21.560 € | 11.020 | 5.510 | 8.559 | 4.280 | 2 x 5 | 400/3 | 7,94 | 2 x 4DES-5Y | 7.300 | 1/2 | 1 3/8
HCU4150L2B1D4R | 23.273 € | 13.235 | 6.618 | 10.458 | 5.229 | 2 x 6 | 400/3 | 9,59 | 2 x 4CES-6Y | 7.300 | 5/8 | 1 5/8
Opcionales
Código | consultar CUBE 2: P. V . P.; Inverter en bomba, caudal variable CUBE 3: Descripción
VOL DIF | consultar CUBE 2: 5%; Inverter en bomba, caudal variable CUBE 3: Cambio de Voltaje
FRS CND | consultar CUBE 2: consultar; Inverter en bomba, caudal variable CUBE 3: Tratamiento anticorrosión
VEN ELE | consultar CUBE 2: consultar; Inverter en bomba, caudal variable CUBE 3: Ventilador electrónico
MON TEN | consultar CUBE 2: 483 €; Inverter en bomba, caudal variable CUBE 3: Monitor de tensión
CONDENSADORAS ¦ | consultar CUBE 2: INDUSTRIAL
* Leyendas en opcionales
SBR GCA | consultar CUBE 2: Desescarche por gas caliente
DES AGUA | consultar CUBE 2: Desescarche por agua
DES POT | consultar CUBE 2: Desescarche potenciado
SBR GCA + ED | consultar CUBE 2: Desescarche por gas caliente + resistencia en bandeja
DES AGUA + ED | consultar CUBE 2: Desescarche por agua + resistencia en bandeja
ALE PRE | consultar CUBE 2: Aleta prebarnizada
ALE CU | consultar CUBE 2: Aleta de cobre
EVP FRS | consultar CUBE 2: Cataforesis en batería de evaporador
VNT EC | consultar CUBE 2: Ventiladores electrónicos
* Códigos de gas para evaporadores con válvulas montadas
Alta y media temperatura: | L |  | R404A | E |  | R134a | C |  | R449A | A |  | R448A | H |  | R513a
Baja temperatura: | F |  | R404A | B |  | R449A | M |  | R452A | D |  | R448A
* Leyendas en opcionales
CHS AISI304 | consultar CUBE 2: Chasis en INOX AISI304
BND AISL | consultar CUBE 2: Bandeja aislada
TUB AISI304 | consultar CUBE 2: Tubería de batería en INOX AISI304
RES ARO | consultar CUBE 2: Resistencia de aro
FILTRO | consultar CUBE 2: Filtro en aspiración
COD.PAN REM | consultar CUBE 2: Código panel remoto
PAN REM | consultar CUBE 2: Panel remoto
PAN REM D.ELE | consultar CUBE 2: Panel remoto para desescarche eléctrico
KIT VALV | consultar CUBE 2: Kit de válvulas
79
Furgoneta
Accionados
ACCESORIOS
CONDENSADORES
EVAPORADORES
Evaporadores
Aeroenfriadores de Glicol y
Evaporadores de Freón
Evaporadores de Freón
UE-SKA
UE-SKD
UE-SKC
UE-BPE
Evaporadores de Glicol
UG-SKA
UG-SKD
UG-SKC
80
UG-SKA
UG-SKA ¦ UG-SKD ¦ UG-SKC
Dimensiones
Aeroenfriadores Baja Silueta para Glicol
Los evaporadores de baja silueta están fabricados con una
carrocería de plancha de acero zincada y barnizada.
Las baterías son de tubo de cobre de /" según modelos, y
aletas de aluminio.
Ventiladores monofásicos y desescarche mediante resistencias
acorazadas de acero inoxidable monofásicas e integradas en la
batería con lo que se obtiene un tiempo menor de desescarche.
KTE30 | consultar CUBE 2: KTE25
81
DE GLICOL ¦ | consultar CUBE 2: EVAPORADORES
ACCESORIOS
CONDENSADORES
EVAPORADORES
Opcionales
Datos y precios
Código | ALE PRE | ALE CU | EVP FRS | VNT EC | CHS AISI304 | BND AISL | TUB AISI304 | KIT VALV | PAN REM
G-SKA301M6SE | 119 € | consultar | consultar | 557 € | 748 € | no disp. | 1.246 € | 812 € | 356 €
G-SKA302M6SE | 186 € | consultar | consultar | 1.111 € | 1.022 € | no disp. | 1.650 € | 925 € | 744 €
G-SKA303M6SE | 254 € | consultar | consultar | 1.669 € | 1.292 € | no disp. | 2.144 € | 925 € | 744 €
G-SKA304M6SE | 322 € | consultar | consultar | 2.222 € | 1.564 € | no disp. | 2.593 € | 925 € | 761 €
G-SKA305M6SE | 391 € | consultar | consultar | 2.776 € | 1.837 € | no disp. | 3.043 € | 925 € | 761 €
Código | ALE PRE | ALE CU | EVP FRS | VNT EC | CHS AISI304 | BND AISL | TUB AISI304 | KIT VALV | PAN REM
KTG231M6SE | 83 € | no disp. | consultar | 220 € | no disp. | no disp. | no disp. | 812 € | 356 €
KTG232M6SE | 166 € | no disp. | consultar | 439 € | no disp. | no disp. | no disp. | 812 € | 356 €
KTG233M6SE | 249 € | no disp. | consultar | 659 € | no disp. | no disp. | no disp. | 812 € | 356 €
KTG234M6SE | 332 € | no disp. | consultar | 879 € | no disp. | no disp. | no disp. | 812 € | 356 €
KTG235M6SE | 414 € | no disp. | consultar | 1.098 € | no disp. | no disp. | no disp. | 812 € | 356 €
Modelo | consultar CUBE 2: P. V . P.; Inverter en bomba, caudal variable CUBE 3: PG 35% [-10ºC/-5ºC]; Inverter en bomba, caudal variable FLEXY 1: Paso aleta
(mm.)
Sup
(m)
Vol.Int.
(dm | bar: consultar CUBE 2
Caudal
(m/h)
Presión
(kPA)
Ventiladores | consultar CUBE 2: Flecha aire
(m)
Caudal Evap.
(m/h)
Desescarche
W
Ent-Sal | consultar CUBE 2: PAN REM
Tc = 0ºC | nº | Ø mm | W | A | rpm
Ø 230
KTG231M6SE | 605 € | 0,24 | 6,0 | 1,40 | 0,50 | 0,05 | 0,6 | 1 | 230 | 36 | 0,25 | 1.300 | 3 | 213 | 300 | 1/2 - 1/2 | EWRC5T
KTG232M6SE | 899 € | 0,48 | 6,0 | 2,80 | 0,90 | 0,10 | 2,2 | 2 | 230 | 72 | 0,50 | 1.300 | 3 | 426 | 600 | 1/2 - 1/2 | EWRC5T
KTG233M6SE | 1.143 € | 0,71 | 6,0 | 4,10 | 1,40 | 0,15 | 5,9 | 3 | 230 | 108 | 0,75 | 1.300 | 3 | 640 | 900 | 1/2 - 1/2 | EWRC5T
KTG234M6SE | 1.399 € | 0,95 | 6,0 | 5,50 | 1,90 | 0,20 | 12,2 | 4 | 230 | 144 | 1,00 | 1.300 | 3 | 853 | 1.200 | 1/2 - 1/2 | EWRC5T
KTG235M6SE | 1.647 € | 1,19 | 6,0 | 6,90 | 2,30 | 0,25 | 21,8 | 5 | 230 | 180 | 1,25 | 1.300 | 3 | 1.066 | 1.500 | 1/2 - 1/2 | EWRC5T
Ø 300
KTGH301M6SE | 1.629 € | 1,42 | 6,0 | 8 | 3 | 0,21 | 1,3 | 1 | 300 | 85 | 0.42 | 1.350 | 6 | 982 | 1.290 | 1"-1" | EWRC5T
KTGH302M6SE | 2.532 € | 3,04 | 6,0 | 16 | 4 | 0,45 | 17,3 | 2 | 300 | 170 | 0.84 | 1.350 | 8 | 1960 | 2.580 | 1"-1" | 1PRM0020
KTGH303M6SE | 3.484 € | 4,23 | 6,0 | 24 | 7 | 0,63 | 16,4 | 3 | 300 | 255 | 1.26 | 1.350 | 8 | 2946 | 3.870 | 1"-1" | 1PRM0020
KTGH304M6SE | 4.942 € | 5,66 | 6,0 | 32 | 9 | 0,85 | 35,0 | 4 | 300 | 340 | 1.68 | 1.350 | 8 | 3944 | 5.160 | 1"-1" | 1PRM0116
KTGH305M6SE | 6.751 € | 6,19 | 6,0 | 40 | 11 | 0,97 | 14,2 | 5 | 300 | 425 | 2.10 | 1.350 | 8 | 4930 | 6.450 | 1"-1" | 1PRM0116
82
UG-SKA ¦ UG-SKD ¦ UG-SKC
UG-SKD
Aeroenfriadores Doble Flujo para Glicol
Los evaporadores doble ujo están fabricados con una carrocería
de plancha de acero zincada y barnizada.
Las baterías son de tubo de cobre de /" según modelos, y
aletas de aluminio.
Ventiladores monofásicos y desescarche mediante resistencias
acorazadas de acero inoxidable monofásicas e integradas en la
batería con lo que se obtiene un tiempo menor de desescarche.
Dimensiones
KDE25
KDE 35
83
DE GLICOL ¦ | consultar CUBE 2: EVAPORADORES
ACCESORIOS
CONDENSADORES
EVAPORADORES
Datos y precios
Opcionales
Código | ALE PRE | ALE CU | EVP FRS | VNT EC | CHS AISI304 | BND AISL | TUB AISI304 | KIT VALV | PAN REM
KDGL351S4SA | consultar | consultar | consultar | 1.078 € | 1.111 € | 844 € | 1.638 € | 925 € | 356 €
KDGL351S6SA | consultar | consultar | consultar | 1.078 € | 1.111 € | 844 € | 2.158 € | 1.033 € | 356 €
KDGL352S4SA | consultar | consultar | consultar | 2.047 € | 1.575 € | 1.193 € | 2.087 € | 1.033 € | 356 €
KDGL352S6SA | consultar | consultar | consultar | 2.047 € | 1.575 € | 1.193 € | 2.608 € | 3.520 € | 356 €
KDGL353S4SA | consultar | consultar | consultar | 3.014 € | 2.036 € | 1.537 € | 2.537 € | 3.520 € | 356 €
KDGL353S6SA | consultar | consultar | consultar | 3.014 € | 2.036 € | 1.537 € | 3.060 € | 3.520 € | 356 €
KDGL354S6SA | consultar | consultar | consultar | 3.984 € | 2.498 € | 1.883 € | 3.509 € | 3.520 € | 356 €
KDGL355S6SA | consultar | consultar | consultar | 4.951 € | 2.961 € | 2.586 € | 3.959 € | 3.849 € | 356 €
Código | ALE PRE | ALE CU | EVP FRS | VNT EC | CHS AISI304 | BND AISL | TUB AISI304 | KIT VALV | PAN REM
KDG231S6SA | 100 € | no disp. | no disp. | 163 € | no disp. | no disp. | no disp. | 812 € | 356 €
KDG232S6SA | 100 € | no disp. | no disp. | 322 € | no disp. | no disp. | no disp. | 925 € | 356 €
KDG233S6SA | 100 € | no disp. | no disp. | 481 € | no disp. | no disp. | no disp. | 925 € | 356 €
KDG234S6SA | 100 € | no disp. | no disp. | 640 € | no disp. | no disp. | no disp. | 925 € | 356 €
KDG235S6SA | 100 € | no disp. | no disp. | 799 € | no disp. | no disp. | no disp. | 1.033 € | 356 €
Modelo | P. V . P. | PG 25% [-5ºC/0ºC] | PG 35% [-5ºC/0ºC] | Sup
(m)
Vol.Int.
(dm | bar: consultar CUBE 2
Caudal
(m/h)
Presión
(kPA)
Ventiladores | consultar CUBE 2: Flecha
aire (m)
Caudal Evap.
(m/h)
Desescarche
W
Ent-Sal | consultar CUBE 2: PAN REM
Tc = 15ºC | Tc = 12ºC | nº | W | A | rpm
Ø 230 (Paso de aleta = 4mm)
KDG231S6SA | 895 € | 1,61 | 1,71 | 3,9 | 1,1 | 0,37 | 23,0 | 1 | 36 | 0,25 | 1300 | 2x2 | 371 | - | 1/2 - 1/2 | EWRC5ZT
KDG232S6SA | 1.344 € | 2,96 | 3,14 | 7,9 | 2,1 | 0,72 | 19,0 | 2 | 72 | 0,50 | 1300 | 2x2 | 741 | - | 1/2 - 1/2 | EWRC5ZT
KDG233S6SA | 1.681 € | 4,45 | 4,72 | 11,8 | 3,2 | 1,1 | 16,0 | 3 | 108 | 0,75 | 1300 | 2x2 | 1.112 | - | 1/2 - 1/2 | EWRC5ZT
KDG234S6SA | 2.043 € | 5,61 | 5,95 | 15,7 | 4,2 | 1,73 | 45,0 | 4 | 144 | 1,00 | 1300 | 2x2 | 1.483 | - | 1/2 - 1/2 | EWRC5ZT
KDG235S6SA | 2.404 € | 7,20 | 7,63 | 19,6 | 5,3 | 2,11 | 36,0 | 5 | 180 | 1,25 | 1300 | 2x2 | 1.853 | - | 1/2 - 1/2 | EWRC5ZT
Ø 300 (Paso de aleta = 4mm)
KDGL351S4SA | 2.285 € | 7,03 | 7,22 | 19 | 4 | 1.37 | 46.8 | 1 | 90 | 0.42 | 910 | 2 x 5 | 1.562 | - | 1 - 1 | EWRC5ZT
KDGL351S6SA | 2.531 € | 9,29 | 9,67 | 29 | 6 | 1.75 | 46.7 | 1 | 90 | 0.42 | 910 | 2 x 4 | 1.444 | - | 1 - 1 | EWRC5ZT
KDGL352S4SA | 3.251 € | 12,73 | 13,64 | 39 | 7 | 2.74 | 34.2 | 2 | 180 | 0.84 | 910 | 2 x 5 | 3.131 | - | 1 1/4 - 1 1/4 | EWRC5ZT
KDGL352S6SA | 3.708 € | 17,93 | 18,55 | 58 | 11 | 3.39 | 23.9 | 2 | 180 | 0.84 | 910 | 2 x 5 | 2.893 | - | 1 1/4 - 1 1/4 | EWRC5ZT
KDGL353S4SA | 4.294 € | 18,25 | 19,54 | 58 | 11 | 4.22 | 42.6 | 3 | 270 | 1.26 | 910 | 2 x 5 | 4.703 | - | 1 1/2 - 1 1/2 | EWRC5ZT
KDGL353S6SA | 4.942 € | 24,20 | 25,83 | 87 | 16 | 5.25 | 29.6 | 3 | 270 | 1.26 | 910 | 2 x 5 | 4.342 | - | 1 1/2 - 1 1/2 | EWRC5ZT
KDGL354S6SA | 6.150 € | 30,26 | 34,42 | 116 | 21 | 6.77 | 19.9 | 4 | 360 | 1.68 | 910 | 2 x 5 | 5.782 | - | 1 1/2 - 1 1/2 | EWRC5ZT
KDGL355S6SA | 7.344 € | 37,88 | 40,41 | 145 | 26 | 8.95 | 42.0 | 5 | 450 | 2.10 | 910 | 2 x 5 | 7.252 | - | 1 1/2 - 1 1/2 | EWRC5ZT
84
UG-SKA ¦ UG-SKD ¦ UG-SKC
Aeroenfriadores Cúbicos para Glicol
Los evaporadores cúbico están fabricados con una carrocería de
plancha de acero zincada y barnizada.
Las baterías son de tubo de cobre de /" según modelos, y
aletas de aluminio.
Ventiladores monofásicos y desescarche mediante resistencias
acorazadas de acero inoxidable monofásicas e integradas en la
batería con lo que se obtiene un tiempo menor de desescarche.
UG-SKC
Dimensiones
SKC 30 | consultar CUBE 2: SKC 35
85
DE GLICOL ¦ | consultar CUBE 2: EVAPORADORES
ACCESORIOS
CONDENSADORES
EVAPORADORES
Datos y precios
Código | ALE PRE | ALE CU | EVP FRS | VNT EC | CHS AISI304 | BND AISL | TUB AISI304 | RES ARO | KIT VALV | PAN REM
CCGH351M4SA | consultar | consultar | consultar | 1.078 € | 652 € | 599 € | 1.285 € | 159 € | 812 € | 356 €
CCGH351M6SA | consultar | consultar | consultar | 1.078 € | 652 € | 599 € | 1.649 € | 159 € | 925 € | 356 €
CCGH352M4SA | consultar | consultar | consultar | 2.047 € | 927 € | 782 € | 1.734 € | 314 € | 925 € | 744 €
CCGH352M6SA | consultar | consultar | consultar | 2.047 € | 927 € | 782 € | 2.098 € | 314 € | 925 € | 761 €
CCGH353M4SA | consultar | consultar | consultar | 3.014 € | 1.197 € | 969 € | 2.184 € | 472 € | 925 € | 761 €
CCGH353M6SA | consultar | consultar | consultar | 3.014 € | 1.197 € | 969 € | 2.548 € | 472 € | 925 € | 761 €
CCGH354M6SA | consultar | consultar | consultar | 3.984 € | 1.471 € | 1.161 € | 2.999 € | 625 € | 1.033 € | 761 €
CCGH354M8SA | consultar | consultar | consultar | 3.984 € | 1.471 € | 1.161 € | 3.363 € | 625 € | 1.033 € | 761 €
CCGH355M8SA | consultar | consultar | consultar | 4.951 € | 1.742 € | 1.349 € | 3.813 € | 782 € | 1.033 € | 771 €
Código | ALE PRE | ALE CU | EVP FRS | VNT EC | CHS AISI304 | BND AISL | TUB AISI304 | KIT VALV | PAN REM
CCGH301M3SA | consultar | consultar | consultar | 481 € | 393 € | 493 € | 897 € | 812 € | 356 €
CCGH301M5SA | consultar | consultar | consultar | 481 € | 393 € | 493 € | 1.172 € | 812 € | 356 €
CCGH302M3SA | consultar | consultar | consultar | 961 € | 784 € | 607 € | 1.203 € | 812 € | 356 €
CCGH302M4SA | consultar | consultar | consultar | 961 € | 784 € | 607 € | 1.387 € | 925 € | 356 €
CCGH302M5SA | consultar | consultar | consultar | 961 € | 784 € | 607 € | 1.508 € | 925 € | 744 €
CCGH303M3SA | consultar | consultar | consultar | 1.438 € | 1.177 € | 726 € | 1.572 € | 925 € | 744 €
CCGH303M4SA | consultar | consultar | consultar | 1.438 € | 1.177 € | 726 € | 1.661 € | 925 € | 744 €
CCGH303M5SA | consultar | consultar | consultar | 1.438 € | 1.177 € | 726 € | 1.846 € | 925 € | 744 €
CCGH304M4SA | consultar | consultar | consultar | 1.917 € | 1.570 € | 843 € | 2.060 € | 925 € | 744 €
CCGH304M5SA | consultar | consultar | consultar | 1.917 € | 1.570 € | 843 € | 2.213 € | 925 € | 761 €
Opcionales
Modelo | consultar CUBE 2: P. V . P.; Inverter en bomba, caudal variable CUBE 3: PG 35% [-10ºC/-5ºC]; Inverter en bomba, caudal variable FLEXY 1: Sup
(m)
Vol.Int.
(dm | bar: consultar CUBE 2
Caudal
(m/h)
Presión
(kPA)
Ventiladores | consultar CUBE 2: Flecha aire
(m)
Caudal Evap.
(m/h)
Desescarche
W
Ent-Sal | consultar CUBE 2: PAN REM
Tc = 0ºC | nº | W | A | rpm
Ø 300 (Paso de aleta = 6 mm)
CCGH301M3SE | 968 € | 1,00 | 6 | 1 | 0,16 | 1,8 | 1 | 85 | 0,42 | 1.350 | 10 | 1.439 | 990 | 1 - 1 | EWRC5ZT
CCGH301M5SE | 1.086 € | 1,80 | 10 | 2 | 0,28 | 14,6 | 1 | 85 | 0,42 | 1.350 | 10 | 1.328 | 1.320 | 1 - 1 | EWRC5ZT
CCGH302M3SE | 1.378 € | 2,18 | 12 | 2 | 0,35 | 24,0 | 2 | 170 | 0,84 | 1.350 | 10 | 2.875 | 1.950 | 1 - 1 | EWRC5ZT
CCGH302M4SE | 1.471 € | 2,58 | 16 | 3 | 0,42 | 7,6 | 2 | 170 | 0,84 | 1.350 | 10 | 2.764 | 1.950 | 1 - 1 | EWRC5ZT
CCGH302M5SE | 1.567 € | 3,36 | 20 | 4 | 0,54 | 28,1 | 2 | 170 | 0,84 | 1.350 | 10 | 2.659 | 2.600 | 1 - 1 | 1PRM0020
CCGH303M3SE | 1.838 € | 3,00 | 18 | 3 | 0,49 | 22,7 | 3 | 255 | 1,26 | 1.350 | 10 | 4.317 | 2.910 | 1 - 1 | 1PRM0020
CCGH303M4SE | 1.926 € | 4,15 | 24 | 4 | 0,66 | 44,4 | 3 | 255 | 1,26 | 1.350 | 10 | 4.153 | 2.910 | 1 - 1 | 1PRM0020
CCGH303M5SE | 2.078 € | 4,78 | 30 | 6 | 0,77 | 35,4 | 3 | 255 | 1,26 | 1.350 | 10 | 3.989 | 3.880 | 1 - 1 | 1PRM0020
CCGH304M4SE | 2.496 € | 5,18 | 32 | 6 | 0,83 | 44,5 | 4 | 340 | 1,68 | 1.350 | 10 | 5.531 | 3.930 | 1 - 1 | 1PRM0020
CCGH304M5SE | 2.658 € | 6,20 | 40 | 8 | 0,96 | 38,3 | 4 | 340 | 1,68 | 1.350 | 10 | 5.324 | 5.240 | 1 - 1 | 1PRM0116
Ø 350 (Paso de aleta = 6 mm)
CCGH351M4SE | 1.687 € | 2,24 | 13 | 3 | 0,38 | 32,8 | 1 | 134 | 0.66 | 1.400 | 14 | 2.313 | 1.720 | 1 - 1 | EWRC5ZT
CCGH351M6SE | 1.894 € | 3,12 | 19 | 4 | 0,53 | 28,7 | 1 | 134 | 0.66 | 1.400 | 14 | 2.233 | 2.150 | 1 - 1 | EWRC5ZT
CCGH352M4SE | 2.657 € | 4,00 | 26 | 5 | 0,70 | 27,7 | 2 | 268 | 1.32 | 1.400 | 14 | 4.628 | 3.440 | 1 - 1 | 1PRM0020
CCGH352M6SE | 3.020 € | 5,78 | 39 | 7 | 1,00 | 40,2 | 2 | 268 | 1.32 | 1.400 | 14 | 4.471 | 4.300 | 1 - 1 | 1PRM0116
CCGH353M4SE | 3.667 € | 5,58 | 39 | 7 | 0,98 | 24,6 | 3 | 402 | 1.98 | 1.400 | 16 | 6.946 | 5.160 | 1 - 1 | 1PRM0116
CCGH353M6SE | 4.208 € | 8,21 | 58 | 11 | 1,40 | 42,8 | 3 | 402 | 1.98 | 1.400 | 14 | 6.710 | 6.450 | 1 - 1 | 1PRM0116
CCGH354M6SE | 5.248 € | 10,47 | 77 | 14 | 1,83 | 46,3 | 4 | 536 | 2.64 | 1.400 | 16 | 8.947 | 8.600 | 1 - 1 | 1PRM0116
CCGH354M8SE | 5.982 € | 13,12 | 103 | 19 | 2,28 | 41,1 | 4 | 536 | 2.64 | 1.400 | 14 | 8.647 | 8.600 | 1 - 1 | 1PRM0116
CCGH355M8SE | 7.258 € | 15,60 | 129 | 23 | 2,73 | 29,1 | 5 | 670 | 3.30 | 1.400 | 16 | 10.815 | 10.750 | 1 1/4 - 1 1/4 | 1PRM0125
86
UG-SKA ¦ UG-SKD ¦ UG-SKC
Aeroenfriadores Cúbicos para Glicol
Los evaporadores cúbico están fabricados con una carrocería de
plancha de acero zincada y barnizada.
Las baterías son de tubo de cobre de /" según modelos, y
aletas de aluminio.
Ventiladores monofásicos y desescarche mediante resistencias
acorazadas de acero inoxidable monofásicas e integradas en la
batería con lo que se obtiene un tiempo menor de desescarche.
UG-SKC
Dimensiones
SKC 45 | consultar CUBE 2: SKC 50
87
DE GLICOL ¦ | consultar CUBE 2: EVAPORADORES
ACCESORIOS
CONDENSADORES
EVAPORADORES
Datos y precios
Código | ALE PRE | ALE CU | EVP FRS | VNT EC | CHS AISI304 | BND AISL | TUB AISI304 | RES ARO | KIT VALV | PAN REM
KCGH451M6SA | consultar | consultar | consultar | no disp. | 1.510 € | 709 € | 1.990 € | 592 € | 925 € | 744 €
KCGH451M8SA | consultar | consultar | consultar | no disp. | 1.510 € | 709 € | 2.652 € | 592 € | 925 € | 744 €
KCGH452M6SA | consultar | consultar | consultar | no disp. | 2.381 € | 980 € | 2.383 € | 727 € | 1.033 € | 761 €
KCGH452M8SA | consultar | consultar | consultar | no disp. | 2.381 € | 980 € | 3.178 € | 727 € | 1.033 € | 761 €
KCGH453M6SA | consultar | consultar | consultar | no disp. | 3.215 € | 1.248 € | 2.778 € | 886 € | 1.033 € | 769 €
KCGH453M8SA | consultar | consultar | consultar | no disp. | 3.215 € | 1.248 € | 3.703 € | 886 € | 1.033 € | 769 €
KCGH454M6SA | consultar | consultar | consultar | no disp. | 4.043 € | 1.521 € | 3.171 € | 1.075 € | 3.521 € | 899 €
KCGH454M8SA | consultar | consultar | consultar | no disp. | 4.043 € | 1.521 € | 4.227 € | 1.075 € | 3.521 € | 899 €
Código | ALE PRE | ALE CU | EVP FRS | VNT EC | CHS AISI304 | BND AISL | TUB AISI304 | RES ARO | KIT VALV | PAN REM
CCGH501BP60F400D | consultar | consultar | consultar | 1.705 € | 2.489 € | 1.131 € | 3.487 € | 711 € | 1.033 € | 1.227 €
CCGH501BP60H400D | consultar | consultar | consultar | 1.705 € | 2.489 € | 1.131 € | 4.650 € | 711 € | 1.033 € | 1.227 €
CCGH502BP60F400D | consultar | consultar | consultar | 3.410 € | 3.889 € | 1.581 € | 4.240 € | 850 € | 3.520 € | 1.517 €
CCGH502BP60H400D | consultar | consultar | consultar | 3.410 € | 3.889 € | 1.581 € | 5.655 € | 850 € | 3.520 € | 1.517 €
CCGH503BP60F400D | consultar | consultar | consultar | 5.114 € | 5.289 € | 2.027 € | 4.995 € | 1.022 € | 3.520 € | 1.798 €
CCGH503BP60H400D | consultar | consultar | consultar | 5.114 € | 5.289 € | 2.027 € | 6.660 € | 1.022 € | 3.520 € | 1.926 €
CCGH504BP60F400D | consultar | consultar | consultar | 6.819 € | 6.689 € | 2.476 € | 5.750 € | 1.221 € | 3.520 € | 2.206 €
CCGH504BP60H400D | consultar | consultar | consultar | 6.819 € | 6.689 € | 2.476 € | 7.665 € | 1.221 € | 3.849 € | 2.872 €
CCGH505BP60H400D | consultar | consultar | consultar | 8.524 € | 8.089 € | 3.080 € | 9.778 € | 1.449 € | 3.849 € | 3.389 €
Opcionales
Modelo | consultar CUBE 2: P. V . P.; Inverter en bomba, caudal variable CUBE 3: PG 35% [-10ºC/-5ºC]; Inverter en bomba, caudal variable FLEXY 1: Sup
(m)
Vol.Int.
(dm | bar: consultar CUBE 2
Caudal
(m/h)
Presión
(kPA)
Ventiladores | consultar CUBE 2: Flecha aire
(m)
Caudal Evap.
(m/h)
Desescarche
W
Ent-Sal | consultar CUBE 2: PAN REM
Tc = 0ºC | nº | W | A | rpm
Ø 450 (Paso de aleta = 6 mm)
KCGH451M6SE | 4.667 € | 5,12 | 30 | 9 | 0,88 | 13,0 | 1 | 250 | 1.20 | 1.350 | 18 | 4.003 | 3.600 | 1 - 1 | 1PRM0020
KCGH451M8SE | 5.004 € | 6,33 | 40 | 12 | 1,11 | 14,8 | 1 | 250 | 1.20 | 1.350 | 18 | 3.676 | 3.600 | 1 - 1 | 1PRM0020
KCGH452M6SE | 6.890 € | 9,50 | 60 | 16 | 1,65 | 19,0 | 2 | 500 | 2.40 | 1.350 | 20 | 8.023 | 6.960 | 1 - 1 | 1PRM0116
KCGH452M8SE | 7.523 € | 12,17 | 80 | 22 | 2,09 | 35,8 | 2 | 500 | 2.40 | 1.350 | 18 | 7.362 | 6.960 | 1 - 1 | 1PRM0116
KCGH453M6SE | 9.096 € | 13,07 | 90 | 25 | 2,47 | 41,0 | 3 | 750 | 3.60 | 1.350 | 20 | 12.050 | 10.320 | 1 1/4 - 1 1/4 | 1PRM0120
KCGH453M8SE | 9.916 € | 17,27 | 120 | 33 | 3,00 | 32,8 | 3 | 750 | 3.60 | 1.350 | 18 | 11.063 | 10.320 | 1 1/4 - 1 1/4 | 1PRM0120
KCGH454M6SE | 11.658 € | 17,47 | 120 | 32 | 3,18 | 45,7 | 4 | 1000 | 4.80 | 1.350 | 22 | 16.102 | 13.680 | 1 1/4 - 1 1/4 | 1PRM0140
KCGH454M8SE | 12.144 € | 21,99 | 160 | 43 | 3,85 | 31,6 | 4 | 1000 | 4.80 | 1.350 | 20 | 14.678 | 13.680 | 1 1/2 - 1 1/2 | 1PRM0140
Ø 500 (Paso de aleta = 6 mm)
CCGH501BP60F400D | 7.258 € | 10,11 | 57 | 17 | 1,76 | 35,8 | 1 | 720 | 1.41 | 1.390 | 34 | 7.811 | 4.690 | 1 - 1 | 1PRM1116
CCGH501BP60H400D | 8.018 € | 12,14 | 76 | 23 | 2,25 | 47,9 | 1 | 720 | 1.41 | 1.390 | 32 | 7.456 | 6.030 | 1 - 1 | 1PRM1116
CCGH502BP60F400D | 11.486 € | 18,61 | 115 | 32 | 3,24 | 32,0 | 2 | 1440 | 2.82 | 1.390 | 34 | 15.642 | 9.170 | 1 1/4 - 1 1/4 | 1PRM1225
CCGH502BP60H400D | 12.845 € | 23,14 | 153 | 43 | 4,14 | 41,0 | 2 | 1440 | 2.82 | 1.390 | 32 | 14.891 | 11.790 | 1 1/2 - 1 1/2 | 1PRM1225
CCGH503BP60F400D | 15.357 € | 27,15 | 172 | 47 | 4,55 | 23,2 | 3 | 2160 | 4.23 | 1.390 | 36 | 23.492 | 13.650 | 1 1/2 - 1 1/2 | 1PRM1325
CCGH503BP60H400D | 17.403 € | 33,74 | 229 | 62 | 5,88 | 41,5 | 3 | 2160 | 4.23 | 1.390 | 34 | 22.444 | 17.550 | 1 1/2 - 1 1/2 | 1PRM1340
CCGH504BP60F400D | 19.558 € | 33,96 | 229 | 62 | 5,52 | 19,5 | 4 | 2880 | 5.64 | 1.390 | 38 | 31.357 | 18.130 | 1 1/2 - 1 1/2 | 1PRM1440
CCGH504BP60H400D | 22.200 € | 43,14 | 305 | 82 | 7,55 | 45,7 | 4 | 2880 | 5.64 | 1.390 | 36 | 29.965 | 23.310 | 1 1/2 - 1 1/2 | 1PRM1463
CCGH505BP60H400D | 27.567 € | 51,21 | 382 | 102 | 9,00 | 34,9 | 5 | 3600 | 7.05 | 1.390 | 36 | 37.538 | 29.160 | 1 1/2 - 1 1/2 | 1PRM2563
88
UE-SKA
UE-SKA ¦ UE-SKD ¦ UE-SKC ¦ UE-BPE
Unidades Evaporadoras Baja Silueta
Los evaporadores de baja silueta están fabricados con una
carrocería de plancha de acero zincada y barnizada.
Las baterías son de tubo de cobre de /" o /" según modelos,
y aletas de aluminio.
Ventiladores monofásicos y desescarche mediante resistencias
acorazadas de acero inoxidable monofásicas e integradas en la
batería con lo que se obtiene un tiempo menor de desescarche.
Dimensiones
LTE25 | consultar CUBE 2: KTE30
89
ACCESORIOS
CONDENSADORES
EVAPORADORES
Datos y precios
Modelo
HEU
(Con válvulas)
P. V . P. | R449A | R134a | R452A | Paso aleta
(mm.)
Sup
(m)
Vol.Int.
(dm | bar: consultar CUBE 2
Ventiladores | consultar CUBE 2: Flecha aire
(m)
Caudal Evap.
(m/h)
Desescarche
W
PAN REM
Pot. kW
Tc=0ºC
DT=8k
Pot. kW
Tc=-20ºC
DT=8k
Pot. kW
Tc=0ºC
DT=8k
Pot. kW
Tc=-20ºC
DT=8k
nº | Ø mm | W | A | rpm
Ø 200 / 300 – Paso aleta = 4 / 5 mm
HEU201TC700.. | 1.664 € | 0,77 | 0,68 | 0,64 | 0,68 | 5 | 4,13 | 1,11 | 1 | 200 | 75 | 0,32 | 2450 | 4 | 600 | 450 | EWRC5ZT
HEU202TC700.. | 1.977 € | 1,51 | 1,35 | 1,27 | 1,40 | 5 | 7,67 | 1,97 | 2 | 200 | 150 | 0,64 | 2450 | 4 | 1.200 | 800 | EWRC5ZT
HEU203TC700.. | 2.444 € | 2,38 | 2,13 | 2,00 | 2,20 | 5 | 12,52 | 3,16 | 3 | 200 | 225 | 0,96 | 2450 | 4 | 1.800 | 1.300 | EWRC5ZT
Modelo
SKA 23
(Sin válvulas)
P. V . P. | R449A | R134a | R452A | R410A | Paso
aleta
(mm.)
Sup
(m)
Vol.Int.
(dm | bar: consultar CUBE 2
Ventiladores | consultar CUBE 2: Flecha aire
(m)
Caudal Evap.
(m/h)
Desescarche
W
PAN REM
Pot. kW
Tc=0ºC
DT=8k
Pot. kW
Tc=-20ºC
DT=8k
Pot. kW
Tc=0ºC
DT=8k
Pot. kW
Tc=-20ºC
DT=8k
Pot. kW
Tc=0ºC
DT=8k
Pot. kW
Tc=-20ºC
DT=8k
nº | Ø mm | W | A | rpm
Ø 250 - Paso aleta = 4 mm
LTE141S4SE | 434 € | 0,50 | - | 0,47 | - | 0,64 | - | 4 | 3 | 1 | 1 | 250 | 65 | 0.45 | 1.300 | 5 | 423 | 320 | EWRC5ZT
LTE161S4SE | 458 € | 0,73 | - | 0,93 | - | 0,92 | - | 4 | 4 | 1 | 1 | 250 | 65 | 0.45 | 1.300 | 6 | 553 | 460 | EWRC5ZT
LTE181S4SE | 517 € | 1,25 | - | 1,36 | - | 1,36 | - | 4 | 6 | 1 | 1 | 250 | 65 | 0.45 | 1.300 | 4 | 642 | 600 | EWRC5ZT
LTE185S4SE | 566 € | 1,71 | - | 1,64 | - | 1,89 | - | 4 | 8 | 1 | 1 | 250 | 65 | 0.45 | 1.300 | 5 | 718 | 600 | EWRC5ZT
LTE200S4SE | 659 € | 2,01 | - | 1,83 | - | 2,2 | - | 4 | 8 | 1 | 2 | 250 | 130 | 0.90 | 1.300 | 5 | 983 | 740 | EWRC5ZT
LTE205S4SE | 718 € | 2,54 | - | 2,27 | - | 2,83 | - | 4 | 10 | 1 | 2 | 250 | 130 | 0.90 | 1.300 | 4 | 1161 | 740 | EWRC5ZT
LTE340S4SE | 892 € | 2,85 | - | 2,69 | - | 3,23 | - | 4 | 11 | 1 | 3 | 250 | 195 | 1.35 | 1.300 | 4 | 1411 | 1.020 | EWRC5ZT
LTE345S4SE | 959 € | 3,54 | - | 3,45 | - | 3,85 | - | 4 | 14 | 2 | 3 | 250 | 195 | 1.35 | 1.300 | 5 | 1693 | 1.020 | EWRC5ZT
Ø 250 - Paso aleta = 7 mm
LTE141N4SE | 434 € | 0,39 | 0,33 | 0,36 | 0,33 | 0,47 | 0,40 | 7 | 2 | 1 | 1 | 250 | 65 | 0.45 | 1.300 | 4 | 441 | 320 | EWRC5ZT
LTE161N4SE | 501 € | 0,57 | 0,77 | 0,59 | 0,76 | 0,70 | 0,72 | 7 | 3 | 1 | 1 | 250 | 65 | 0.45 | 1.300 | 5 | 584 | 460 | EWRC5ZT
LTE181N4SE | 565 € | 0,86 | 0,99 | 1,07 | 0,99 | 0,90 | 1,04 | 7 | 3 | 1 | 1 | 250 | 65 | 0.45 | 1.300 | 6 | 675 | 600 | EWRC5ZT
LTE185N4SE | 620 € | 1,24 | 1,20 | 1,28 | 1,16 | 1,34 | 1,31 | 7 | 5 | 1 | 1 | 250 | 65 | 0.45 | 1.300 | 6 | 749 | 600 | EWRC5ZT
LTE200N4SE | 718 € | 1,45 | 1,38 | 1,45 | 1,29 | 1,54 | 1,52 | 7 | 4 | 1 | 2 | 250 | 130 | 0.90 | 1.300 | 5 | 1048 | 740 | EWRC5ZT
LTE205N4SE | 783 € | 1,96 | 1,65 | 1,71 | 1,73 | 2,11 | 1,83 | 7 | 6 | 1 | 2 | 250 | 130 | 0.90 | 1.300 | 5 | 1229 | 740 | EWRC5ZT
LTE340N4SE | 972 € | 2,23 | 1,97 | 1,90 | 2,01 | 2,45 | 2,04 | 7 | 6 | 1 | 3 | 250 | 195 | 1.35 | 1.300 | 5 | 1509 | 1.020 | EWRC5ZT
LTE345N4SE | 1.047 € | 2,67 | 2,53 | 2,64 | 2,44 | 3,02 | 2,72 | 7 | 8 | 2 | 3 | 250 | 195 | 1.35 | 1.300 | 5 | 1781 | 1.020 | EWRC5ZT
Modelo
SKA 30
(Sin válvulas)
P. V . P. | R449A | R134a | R452A | R410A | Paso
aleta
(mm.)
Sup
(m)
Vol.Int.
(dm | bar: consultar CUBE 2
Ventiladores | consultar CUBE 2: Flecha aire
(m)
Caudal Evap.
(m/h)
Desescarche
W
PAN REM
Pot. kW
Tc=0ºC
DT=8k
Pot. kW
Tc=-20ºC
DT=8k
Pot. kW
Tc=0ºC
DT=8k
Pot. kW
Tc=-20ºC
DT=8k
Pot. kW
Tc=0ºC
DT=8k
Pot. kW
Tc=-20ºC
DT=8k
nº | Ø mm | W | A | rpm
Ø 300 - Paso aleta = 4 mm
KTEH301S6SE | 1.629 € | 2,32 | - | 2,08 | - | 2,61 | - | 4 | 12 | 3 | 1 | 300 | 85 | 0.42 | 1.350 | 7 | 935 | 1.290 | EWRC5ZT
KTEH302S6SE | 2.532 € | 4,72 | - | 4,53 | - | 5,27 | - | 4 | 24 | 4 | 2 | 300 | 170 | 0.84 | 1.350 | 7 | 1870 | 2.580 | 1PRM0020
KTEH303S6SE | 3.484 € | 7,09 | - | 7,11 | - | 8,03 | - | 4 | 36 | 7 | 3 | 300 | 255 | 1.26 | 1.350 | 7 | 2804 | 3.870 | 1PRM0020
KTEH304S6SE | 4.942 € | 9,52 | - | 9,42 | - | 10,83 | - | 4 | 48 | 9 | 4 | 300 | 340 | 1.68 | 1.350 | 7 | 3739 | 5.160 | 1PRM0116
KTEH305S6SE | 6.751 € | 12,20 | - | 12,00 | - | 13,70 | - | 4 | 60 | 11 | 5 | 300 | 425 | 2.10 | 1.350 | 8 | 4660 | 6.450 | 1PRM0116
Ø 300 - Paso aleta = 6 mm
KTEH301M6SE | 1.629 € | 1,99 | 1,68 | 1,84 | 1,72 | 2,18 | 1,95 | 6 | 8 | 3 | 1 | 300 | 85 | 0.42 | 1.350 | 7 | 979 | 1.290 | EWRC5ZT
KTEH302M6SE | 2.532 € | 4,03 | 3,59 | 3,90 | 3,67 | 4,40 | 4,01 | 6 | 16 | 4 | 2 | 300 | 170 | 0.84 | 1.350 | 7 | 1959 | 2.580 | 1PRM0020
KTEH303M6SE | 3.484 € | 6,13 | 5,57 | 5,99 | 5,61 | 6,89 | 6,04 | 6 | 24 | 7 | 3 | 300 | 255 | 1.26 | 1.350 | 7 | 2938 | 3.870 | 1PRM0020
KTEH304M6SE | 4.942 € | 8,29 | 7,37 | 7,99 | 7,52 | 9,21 | 8,18 | 6 | 32 | 9 | 4 | 300 | 340 | 1.68 | 1.350 | 8 | 3906 | 5.160 | 1PRM0116
KTEH305M6SE | 6.751 € | 10,54 | 9,35 | 10,21 | 9,34 | 11,58 | 10,12 | 6 | 40 | 11 | 5 | 300 | 425 | 2.10 | 1.350 | 8 | 4886 | 6.450 | 1PRM0116
Opcionales
Código | SBR GCA | ALE PRE | ALE CU | EVP FRS | VNT EC | CHS AISI304 | BND AISL | TUB AISI304 | PAN REM
LTE141 | 45 € | consultar | consultar | consultar | 80 € | 189 € | no disp. | 84 € | 356 €
LTE161 | 53 € | consultar | consultar | consultar | 80 € | 273 € | no disp. | 111 € | 356 €
LTE181 | 61 € | consultar | consultar | consultar | 80 € | 353 € | no disp. | 138 € | 356 €
LTE185 | 61 € | consultar | consultar | consultar | 80 € | 387 € | no disp. | 169 € | 356 €
LTE200 | 67 € | consultar | consultar | consultar | 161 € | 443 € | no disp. | 162 € | 356 €
LTE205 | 67 € | consultar | consultar | consultar | 161 € | 475 € | no disp. | 204 € | 356 €
LTE340 | 80 € | consultar | consultar | consultar | 239 € | 609 € | no disp. | 215 € | 356 €
LTE345 | 80 € | consultar | consultar | consultar | 239 € | 642 € | no disp. | 275 € | 356 €
KTEH301 | 479 € | consultar | consultar | consultar | 490 € | 657 € | no disp. | 1.095 € | 356 €
KTEH302 | 528 € | consultar | consultar | consultar | 976 € | 898 € | no disp. | 1.450 € | 744 €
KTEH303 | 578 € | consultar | consultar | consultar | 1.466 € | 1.135 € | no disp. | 1.884 € | 744 €
KTEH304 | 613 € | consultar | consultar | consultar | 1.953 € | 1.375 € | no disp. | 2.279 € | 761 €
KTEH305 | 662 € | consultar | consultar | consultar | 2.439 € | 1.614 € | no disp. | 2.674 € | 761 €
DE FREÓN ¦ | consultar CUBE 2: EVAPORADORES
90
UE-SKD
UE-SKA ¦ UE-SKD ¦ UE-SKC ¦ UE-BPE
Unidades Evaporadoras Doble Flujo
Los evaporadores de doble ujo están fabricados con una
carrocería de plancha de acero zincada y barnizada.
Las baterías son de tubo de cobre de /" según modelos, y
aletas de aluminio.
Ventiladores monofásicos y desescarche mediante resistencias
acorazadas de acero inoxidable monofásicas e integradas en la
batería con lo que se obtiene un tiempo menor de desescarche.
Dimensiones
KDE 23 | consultar CUBE 2: KDE 35
91
ACCESORIOS
CONDENSADORES
EVAPORADORES
Datos y precios
Modelo
SKA 23
(Sin válvulas)
P. V . P. | R449A | R134a | R410A | Sup
(m)
Vol.Int.
(dm | bar: consultar CUBE 2
Ventiladores | consultar CUBE 2: Flecha aire
(m)
Caudal Evap.
(m/h)
Desescarche
W
PAN REM
Pot. kW
Tc=+15ºC
DT=10k
Pot. kW
Tc=0ºC
DT=8k
Pot. kW
Tc=+15ºC
DT=10k
Pot. kW
Tc=0ºC
DT=8k
Pot. kW
Tc=+15ºC
DT=10k
Pot. kW
Tc=0ºC
DT=8k
nº | Ø mm | W | A | rpm
Ø 230 - Paso aleta = 4 mm
KDE231S6SA | 750 € | 1,64 | - | 1,63 | - | 1,87 | - | 4 | 1 | 1 | 230 | 36 | 0,25 | 1.300 | 2 x 2 | 375 | - | EWRC5ZT
KDE232S6SA | 1.122 € | 3,35 | - | 3,42 | - | 3,79 | - | 9 | 2 | 2 | 230 | 72 | 0,50 | 1.300 | 2 x 2 | 746 | - | EWRC5ZT
KDE233S6SA | 1.404 € | 5,07 | - | 5,20 | - | 5,70 | - | 13 | 2 | 3 | 230 | 108 | 0,75 | 1.300 | 2 x 2 | 1.116 | - | EWRC5ZT
KDE234S6SA | 1.709 € | 6,80 | - | 6,93 | - | 7,64 | - | 18 | 3 | 4 | 230 | 144 | 1,00 | 1.300 | 2 x 2 | 1.487 | - | EWRC5ZT
KDE235S6SA | 2.011 € | 8,59 | - | 8,69 | - | 9,61 | - | 22 | 4 | 5 | 230 | 180 | 1,25 | 1.300 | 2 x 2 | 1.859 | - | EWRC5ZT
Ø 230 - Paso aleta = 6 mm
KDE231M6SE | 1.031 € | 1,40 | 0,94 | 1,32 | 0,92 | 1,55 | 1,06 | 3 | 1 | 1 | 230 | 36 | 0,25 | 1.300 | 2 x 2 | 390 | 600 | EWRC5ZT
KDE232M6SE | 1.439 € | 2,89 | 1,94 | 2,89 | 1,93 | 3,15 | 2,15 | 6 | 2 | 2 | 230 | 72 | 0,50 | 1.300 | 2 x 2 | 780 | 1.200 | EWRC5ZT
KDE233M6SE | 1.756 € | 4,34 | 2,93 | 4,36 | 2,93 | 4,79 | 3,26 | 9 | 2 | 3 | 230 | 108 | 0,75 | 1.300 | 2 x 2 | 1.172 | 1.800 | EWRC5ZT
KDE234M6SE | 2.094 € | 5,81 | 3,92 | 5,81 | 3,92 | 6,38 | 4,37 | 12 | 3 | 4 | 230 | 144 | 1,00 | 1.300 | 2 x 2 | 1.560 | 2.400 | 1PRM0020
KDE235M6SE | 2.435 € | 7,31 | 4,96 | 7,22 | 4,89 | 8,00 | 5,50 | 15 | 4 | 5 | 230 | 180 | 1,25 | 1.300 | 2 x 2 | 1.950 | 3.000 | 1PRM0020
Modelo
SKA 35
(Sin válvulas)
P. V . P. | R449A | R134a | R410A | Sup
(m)
Vol.Int.
(dm | bar: consultar CUBE 2
Ventiladores | consultar CUBE 2: Flecha aire
(m)
Caudal Evap.
(m/h)
Desescarche
W
PAN REM
Pot. kW
Tc=+15ºC
DT=10k
Pot. kW
Tc=0ºC
DT=8k
Pot. kW
Tc=+15ºC
DT=10k
Pot. kW
Tc=0ºC
DT=8k
Pot. kW
Tc=+15ºC
DT=10k
Pot. kW
Tc=0ºC
DT=8k
nº | Ø mm | W | A | rpm
Ø 350 - Paso aleta = 4 mm
KDEL351S4SA | 2.285 € | 4,39 | - | 4,65 | - | 4,81 | - | 19 | 4 | 1 | 350 | 90 | 0,42 | 910 | 2 x 5 | 1.566 | - | EWRC5ZT
KDEL351S6SA | 2.531 € | 5,80 | - | 5,75 | - | 6,50 | - | 29 | 6 | 1 | 350 | 90 | 0,42 | 910 | 2 x 4 | 1.444 | - | EWRC5ZT
KDEL352S4SA | 3.251 € | 9,65 | - | 9,50 | - | 10,59 | - | 39 | 7 | 2 | 350 | 180 | 0,84 | 910 | 2 x 5 | 3.123 | - | EWRC5ZT
KDEL352S6SA | 3.708 € | 11,82 | - | 12,01 | - | 13,31 | - | 58 | 11 | 2 | 350 | 180 | 0,84 | 910 | 2 x 5 | 2.889 | - | EWRC5ZT
KDEL353S4SA | 4.294 € | 14,73 | - | 14,60 | - | 16,17 | - | 58 | 11 | 3 | 350 | 270 | 1,26 | 910 | 2 x 5 | 4.685 | - | EWRC5ZT
KDEL353S6SA | 4.942 € | 17,98 | - | 18,18 | - | 20,08 | - | 87 | 16 | 3 | 350 | 270 | 1,26 | 910 | 2 x 5 | 4.333 | - | EWRC5ZT
KDEL354S6SA | 6.150 € | 23,96 | - | 24,48 | - | 26,85 | - | 116 | 21 | 4 | 350 | 360 | 1,68 | 910 | 2 x 5 | 5.770 | - | EWRC5ZT
KDEL355S6SA | 7.344 € | 30,22 | - | 30,44 | - | 33,74 | - | 145 | 26 | 5 | 350 | 450 | 2,10 | 910 | 2 x 5 | 7.213 | - | EWRC5ZT
Ø 350 - Paso aleta = 6 mm
KDEL351M4SE | 2.636 € | 3,84 | 2,57 | 3,73 | 2,56 | 4,27 | 2,92 | 13 | 4 | 1 | 350 | 90 | 0,42 | 910 | 2 x 5 | 1.599 | 1720 | EWRC5ZT
KDEL351M6SE | 2.883 € | 4,95 | 3,36 | 4,89 | 3,26 | 5,43 | 3,71 | 19 | 6 | 1 | 350 | 90 | 0,42 | 910 | 2 x 5 | 1.499 | 1720 | EWRC5ZT
KDEL352M4SE | 3.660 € | 7,92 | 5,41 | 7,76 | 5,24 | 8,72 | 6,02 | 26 | 7 | 2 | 350 | 180 | 0,84 | 910 | 2 x 5 | 3.201 | 3440 | 1PRM0020
KDEL352M6SE | 4.116 € | 10,24 | 6,88 | 10,13 | 6,84 | 11,29 | 7,71 | 39 | 11 | 2 | 350 | 180 | 0,84 | 910 | 2 x 5 | 2.998 | 3440 | 1PRM0020
KDEL353M4SE | 4.730 € | 11,99 | 8,29 | 11,93 | 8,12 | 13,15 | 9,09 | 39 | 11 | 3 | 350 | 270 | 1,26 | 910 | 2 x 5 | 4.796 | 5160 | 1PRM0116
KDEL353M6SE | 5.379 € | 15,43 | 10,44 | 15,40 | 10,36 | 16,99 | 11,59 | 58 | 16 | 3 | 350 | 270 | 1,26 | 910 | 2 x 5 | 4.498 | 5160 | 1PRM0116
KDEL354M6SE | 6.730 € | 20,68 | 13,94 | 20,63 | 13,98 | 22,74 | 15,56 | 77 | 21 | 4 | 350 | 360 | 1,68 | 910 | 2 x 5 | 5.997 | 6880 | 1PRM0116
KDEL355M6SE | 7.961 € | 25,90 | 17,59 | 26,11 | 17,36 | 28,54 | 19,50 | 96 | 26 | 5 | 350 | 450 | 2,10 | 910 | 2 x 5 | 7.496 | 8600 | 1PRM0116
Opcionales
Código | SBR GCA | ALE PRE | ALE CU | EVP FRS | VNT EC | CHS AISI304 | BND AISL | TUB AISI304 | PAN REM | PAN REM D.ELE
KDE231 | no disp. | consultar | no disp. | consultar | 143 € | non disp | no disp. | no disp. | 356 € | 356 €
KDE232 | no disp. | consultar | no disp. | consultar | 283 € | non disp | no disp. | no disp. | 356 € | 356 €
KDE233 | no disp. | consultar | no disp. | consultar | 422 € | non disp | no disp. | no disp. | 356 € | 356 €
KDE234 | no disp. | consultar | no disp. | consultar | 562 € | non disp | no disp. | no disp. | 356 € | 744 €
KDE235 | no disp. | consultar | no disp. | consultar | 702 € | non disp | no disp. | no disp. | 356 € | 744 €
KDEL351 | no disp. | consultar | consultar | consultar | 947 € | 976 € | 742 € | 1.439 € | 356 € | 356 €
KDEL351 | no disp. | consultar | consultar | consultar | 947 € | 976 € | 742 € | 1.897 € | 356 € | 356 €
KDEL352 | no disp. | consultar | consultar | consultar | 1.799 € | 1.384 € | 1.049 € | 1.834 € | 356 € | 744 €
KDEL352 | no disp. | consultar | consultar | consultar | 1.799 € | 1.384 € | 1.049 € | 2.292 € | 356 € | 744 €
KDEL353 | no disp. | consultar | consultar | consultar | 2.648 € | 1.789 € | 1.351 € | 2.229 € | 356 € | 761 €
KDEL353 | no disp. | consultar | consultar | consultar | 2.648 € | 1.789 € | 1.351 € | 2.688 € | 356 € | 761 €
KDEL354 | no disp. | consultar | consultar | consultar | 3.501 € | 2.195 € | 1.654 € | 3.083 € | 356 € | 761 €
KDEL355 | no disp. | consultar | consultar | consultar | 4.350 € | 2.601 € | 2.272 € | 3.478 € | 356 € | 761 €
DE FREÓN ¦ | consultar CUBE 2: EVAPORADORES
92
UE-SKC
UE-SKA ¦ UE-SKD ¦ UE-SKC ¦ UE-BPE
Unidades Evaporadoras Cúbicas
Los evaporadores cúbicos están fabricados con una carrocería
de plancha de acero zincada y barnizada. Las baterías son de
tubo de cobre de /" según modelos, y aletas de aluminio.
Ventiladores monofásicos y desescarche mediante resistencias
acorazadas de acero inoxidable monofásicas e integradas en la
batería con lo que se obtiene un tiempo menor de desescarche.
SKC 30 - 35 - 45
Dimensiones
CCE25
93
ACCESORIOS
CONDENSADORES
EVAPORADORES
Datos y precios
Modelo
SKC 25
(Sin válvulas)
P. V . P. | R449A | R134a | R452A | R410A | Sup
(m)
Vol.Int.
(dm | bar: consultar CUBE 2
Ventiladores | consultar CUBE 2: Flecha aire
(m)
Caudal Evap.
(m/h)
Desescarche
W
PAN REM
Pot. kW
Tc=0ºC
DT=8k
Pot. kW
Tc=-20ºC
DT=8k
Pot. kW
Tc=0ºC
DT=8k
Pot. kW
Tc=-20ºC
DT=8k
Pot. kW
Tc=0ºC
DT=8k
Pot. kW
Tc=-20ºC
DT=8k
nº | Ø mm | W | A | rpm
Ø 250 - Paso aleta = 6 mm
CCEH251M4SE | 886 € | 1,28 | 1,12 | 1,19 | 1,10 | 1,39 | 1,29 | 5 | 1 | 1 | 250 | 50 | 0,23 | 1.380 | 9 | 1.041 | 660 | EWRC5ZT
CCEH251M6SE | 1.047 € | 1,66 | 1,48 | 1,49 | 1,50 | 1,87 | 1,58 | 7 | 2 | 1 | 250 | 50 | 0,23 | 1.380 | 8 | 904 | 880 | EWRC5ZT
CCEH252M4SE | 1.337 € | 2,66 | 2,40 | 2,53 | 2,44 | 2,85 | 2,69 | 10 | 2 | 2 | 250 | 100 | 0,46 | 1.380 | 9 | 2.081 | 1.290 | EWRC5ZT
CCEH252M6SE | 1.547 € | 3,47 | 3,06 | 3,31 | 3,12 | 3,85 | 3,39 | 15 | 3 | 2 | 250 | 100 | 0,46 | 1.380 | 8 | 1.807 | 1.720 | EWRC5ZT
CCEH253M4SE | 1.747 € | 4,13 | 3,76 | 3,86 | 3,76 | 4,59 | 4,08 | 15 | 3 | 3 | 250 | 150 | 0,69 | 1.380 | 10 | 3.122 | 1.950 | EWRC5ZT
CCEH253M6SE | 1.979 € | 5,26 | 4,71 | 5,06 | 4,75 | 5,82 | 5,19 | 22 | 4 | 3 | 250 | 150 | 0,69 | 1.380 | 8 | 2.718 | 2.600 | 1PRM0020
CCEH254M4SE | 2.125 € | 5,61 | 5,09 | 5,28 | 4,98 | 6,14 | 5,53 | 19 | 3 | 4 | 250 | 200 | 0,92 | 1.380 | 10 | 4.152 | 2.580 | 1PRM0020
CCEH254M6SE | 2.426 € | 7,11 | 6,34 | 6,84 | 6,43 | 7,85 | 6,91 | 29 | 5 | 4 | 250 | 200 | 0,92 | 1.380 | 9 | 3.618 | 3.440 | 1PRM0020
Ø 250 - Paso aleta = 8 mm
CCEH251L4SE | 886 € | 1,00 | 0,94 | 1,20 | 0,89 | 1,03 | 1,05 | 4 | 1 | 1 | 250 | 50 | 0,23 | 1.380 | 8 | 904 | 660 | EWRC5ZT
CCEH251L6SE | 1.047 € | 1,34 | 1,14 | 1,15 | 1,20 | 1,47 | 1,25 | 5 | 2 | 1 | 250 | 50 | 0,23 | 1.380 | 7 | 775 | 880 | EWRC5ZT
CCEH252L4SE | 1.337 € | 2,21 | 2,10 | 2,20 | 2,33 | 2,47 | 2,31 | 7 | 2 | 2 | 250 | 100 | 0,46 | 1.380 | 9 | 2.128 | 1.290 | EWRC5ZT
CCEH252L6SE | 1.547 € | 3,05 | 2,73 | 2,88 | 2,73 | 3,34 | 2,94 | 11 | 3 | 2 | 250 | 100 | 0,46 | 1.380 | 8 | 1.859 | 1.720 | EWRC5ZT
CCEH253L4SE | 1.747 € | 3,56 | 3,19 | 3,35 | 3,25 | 4,21 | 3,49 | 11 | 3 | 3 | 250 | 150 | 0,69 | 1.380 | 10 | 3.181 | 1.950 | EWRC5ZT
CCEH253L6SE | 1.979 € | 4,61 | 4,13 | 4,45 | 4,16 | 5,02 | 4,53 | 16 | 4 | 3 | 250 | 150 | 0,69 | 1.380 | 9 | 2.788 | 2.600 | 1PRM0020
CCEH254L4SE | 2.125 € | 4,81 | 4,36 | 4,55 | 4,65 | 5,15 | 4,72 | 15 | 3 | 4 | 250 | 200 | 0,92 | 1.380 | 10 | 4.242 | 2.580 | 1PRM0020
CCEH254L6SE | 2.426 € | 6,22 | 5,60 | 5,95 | 5,67 | 6,73 | 6,07 | 22 | 5 | 4 | 250 | 200 | 0,92 | 1.380 | 9 | 3.717 | 3.440 | 1PRM0020
Opcionales
Código | SBR GCA | ALE PRE | ALE CU | EVP FRS | VNT EC | CHS AISI304 | BND AISL | TUB AISI304 | PAN REM
CCEH251 4 | no disp. | consultar | consultar | consultar | 397 € | 307 € | 368 € | 769 € | 356 €
CCEH251 6 | no disp. | consultar | consultar | consultar | 397 € | 307 € | 368 € | 1.010 € | 356 €
CCEH252 4 | no disp. | consultar | consultar | consultar | 792 € | 434 € | 434 € | 967 € | 356 €
CCEH252 6 | no disp. | consultar | consultar | consultar | 792 € | 434 € | 434 € | 1.209 € | 356 €
CCEH253 4 | no disp. | consultar | consultar | consultar | 1.187 € | 562 € | 504 € | 1.164 € | 356 €
CCEH253 6 | no disp. | consultar | consultar | consultar | 1.187 € | 562 € | 504 € | 1.325 € | 744 €
CCEH254 4 | no disp. | consultar | consultar | consultar | 1.582 € | 512 € | 575 € | 1.309 € | 744 €
CCEH254 6 | no disp. | consultar | consultar | consultar | 1.582 € | 689 € | 575 € | 1.524 € | 744 €
DE FREÓN ¦ | consultar CUBE 2: EVAPORADORES
94
UE-SKC
UE-SKA ¦ UE-SKD ¦ UE-SKC ¦ UE-BPE
Unidades Evaporadoras Cúbicas
Los evaporadores cúbicos están fabricados con una carrocería
de plancha de acero zincada y barnizada. Las baterías son de
tubo de cobre de /" según modelos, y aletas de aluminio.
Ventiladores monofásicos y desescarche mediante resistencias
acorazadas de acero inoxidable monofásicas e integradas en la
batería con lo que se obtiene un tiempo menor de desescarche.
SKC 30 - 35 - 45
Dimensiones
SKC 30 | consultar CUBE 2: SKC 35
95
ACCESORIOS
CONDENSADORES
EVAPORADORES
Datos y precios
Modelo
SKC 35
(Sin válvulas)
P. V . P. | R449A | R134a | R452A | R410A | Sup
(m)
Vol.Int.
(dm | bar: consultar CUBE 2
Ventiladores | consultar CUBE 2: Flecha aire
(m)
Caudal Evap.
(m/h)
Desescarche
W
PAN REM
Pot. kW
Tc=0ºC
DT=8k
Pot. kW
Tc=-20ºC
DT=8k
Pot. kW
Tc=0ºC
DT=8k
Pot. kW
Tc=-20ºC
DT=8k
Pot. kW
Tc=0ºC
DT=8k
Pot. kW
Tc=-20ºC
DT=8k
nº | Ø mm | W | A | rpm
Ø 350 - Paso aleta = 6 mm
CCEH351M4SE | 1.687 € | 3,22 | 2,88 | 3,01 | 2,86 | 3,54 | 3,14 | 13 | 3 | 1 | 350 | 134 | 0,66 | 1.400 | 14 | 2.313 | 1.720 | EWRC5ZT
CCEH351M6SE | 1.894 € | 4,24 | 3,77 | 4,07 | 3,83 | 4,66 | 4,15 | 19 | 4 | 1 | 350 | 134 | 0,66 | 1.400 | 14 | 2.234 | 2.150 | EWRC5ZT
CCEH352M4SE | 2.657 € | 6,57 | 5,88 | 6,28 | 5,81 | 7,14 | 6,49 | 26 | 5 | 2 | 350 | 268 | 1,32 | 1.400 | 15 | 4.626 | 3.440 | 1PRM0020
CCEH352M6SE | 3.020 € | 8,65 | 7,77 | 8,40 | 7,85 | 9,61 | 8,47 | 39 | 7 | 2 | 350 | 268 | 1,32 | 1.400 | 14 | 4.468 | 4.300 | 1PRM0116
CCEH353M4SE | 3.667 € | 9,92 | 9,06 | 9,37 | 8,97 | 10,99 | 9,68 | 39 | 7 | 3 | 350 | 402 | 1,98 | 1.400 | 15 | 6.939 | 5.160 | 1PRM0116
CCEH353M6SE | 4.208 € | 13,15 | 11,63 | 12,59 | 11,93 | 14,49 | 12,89 | 58 | 11 | 3 | 350 | 402 | 1,98 | 1.400 | 15 | 6.701 | 6.450 | 1PRM0116
CCEH354M6SE | 5.248 € | 17,67 | 15,47 | 17,25 | 15,68 | 19,47 | 17,28 | 77 | 14 | 4 | 350 | 536 | 2,64 | 1.400 | 15 | 8.934 | 8.600 | 1PRM0116
CCEH354M8SE | 5.982 € | 20,67 | 18,38 | 20,59 | 18,50 | 22,92 | 20,04 | 103 | 19 | 4 | 350 | 536 | 2,64 | 1.400 | 15 | 8.627 | 8.600 | 1PRM0116
CCEH355M8SE | 7.258 € | 25,67 | 22,74 | 25,40 | 23,43 | 28,98 | 25,37 | 129 | 23 | 5 | 350 | 670 | 3,3 | 1.400 | 15 | 10.790 | 10.750 | 1PRM0125
Ø 350 - Paso aleta = 8 mm
CCEH351L4SE | 1.687 € | 2,74 | 2,47 | 2,52 | 2,44 | 2,94 | 2,63 | 10 | 3 | 1 | 350 | 134 | 0,66 | 1.400 | 14 | 2.324 | 1.720 | EWRC5ZT
CCEH351L6SE | 1.894 € | 3,65 | 3,31 | 3,51 | 3,33 | 4,03 | 3,58 | 15 | 4 | 1 | 350 | 134 | 0,66 | 1.400 | 14 | 2.251 | 2.150 | EWRC5ZT
CCEH352L4SE | 2.657 € | 5,54 | 5,09 | 5,35 | 5,01 | 6,09 | 5,50 | 19 | 5 | 2 | 350 | 268 | 1,32 | 1.400 | 15 | 4.646 | 3.440 | 1PRM0020
CCEH352L6SE | 3.020 € | 7,55 | 6,77 | 7,24 | 6,79 | 8,23 | 7,34 | 29 | 7 | 2 | 350 | 268 | 1,32 | 1.400 | 14 | 4.501 | 4.300 | 1PRM0116
CCEH353L4SE | 3.667 € | 8,57 | 7,62 | 7,95 | 7,74 | 9,26 | 8,15 | 29 | 7 | 3 | 350 | 402 | 1,98 | 1.400 | 15 | 6.973 | 5.160 | 1PRM0116
CCEH353L6SE | 4.208 € | 11,38 | 10,16 | 11,09 | 10,36 | 12,45 | 11,17 | 43 | 11 | 3 | 350 | 402 | 1,98 | 1.400 | 15 | 6.752 | 6.450 | 1PRM0116
CCEH354L6SE | 5.248 € | 15,33 | 13,81 | 14,90 | 13,69 | 16,65 | 14,77 | 58 | 14 | 4 | 350 | 536 | 2,64 | 1.400 | 15 | 9.003 | 8.600 | 1PRM0116
CCEH354L8SE | 5.982 € | 18,19 | 16,39 | 17,79 | 16,37 | 20,29 | 17,75 | 77 | 19 | 4 | 350 | 536 | 2,64 | 1.400 | 15 | 8.718 | 8.600 | 1PRM0116
CCEH355L8SE | 7.258 € | 22,97 | 20,27 | 22,67 | 20,44 | 25,44 | 22,46 | 96 | 23 | 5 | 350 | 670 | 3,30 | 1.400 | 15 | 10.898 | 10.750 | 1PRM0125
Modelo
SKC 30
(Sin válvulas)
P. V . P. | R449A | R134a | R452A | R410A | Sup
(m)
Vol.Int.
(dm | bar: consultar CUBE 2
Ventiladores | consultar CUBE 2: Flecha aire
(m)
Caudal Evap.
(m/h)
Desescarche
W
PAN REM
Pot. kW
Tc=0ºC
DT=8k
Pot. kW
Tc=-20ºC
DT=8k
Pot. kW
Tc=0ºC
DT=8k
Pot. kW
Tc=-20ºC
DT=8k
Pot. kW
Tc=0ºC
DT=8k
Pot. kW
Tc=-20ºC
DT=8k
nº | Ø mm | W | A | rpm
Ø 300 - Paso aleta = 6 mm
CCEH301M3SE | 968 € | 1,60 | 1,38 | 1,35 | 1,58 | 1,74 | 1,49 | 6 | 1 | 1 | 300 | 85 | 0,42 | 1.350 | 10 | 1.437 | 990 | EWRC5ZT
CCEH301M5SE | 1.086 € | 2,23 | 2,07 | 2,22 | 2,10 | 2,46 | 2,30 | 10 | 2 | 1 | 300 | 85 | 0,42 | 1.350 | 9 | 1.331 | 1.320 | EWRC5ZT
CCEH302M3SE | 1.378 € | 3,29 | 2,95 | 3,00 | 2,89 | 3,54 | 3,15 | 12 | 2 | 2 | 300 | 170 | 0,84 | 1.350 | 11 | 2.875 | 1.950 | EWRC5ZT
CCEH302M4SE | 1.471 € | 4,05 | 3,71 | 3,91 | 3,69 | 4,54 | 4,08 | 16 | 3 | 2 | 300 | 170 | 0,84 | 1.350 | 10 | 2.762 | 1.950 | EWRC5ZT
CCEH302M5SE | 1.567 € | 4,81 | 4,26 | 4,59 | 4,29 | 5,27 | 4,71 | 20 | 4 | 2 | 300 | 170 | 0,84 | 1.350 | 10 | 2.656 | 2.600 | 1PRM0020
CCEH303M3SE | 1.838 € | 4,95 | 4,54 | 4,72 | 4,44 | 5,31 | 4,90 | 18 | 3 | 3 | 300 | 255 | 1,26 | 1.350 | 11 | 4.312 | 2.910 | 1PRM0020
CCEH303M4SE | 1.926 € | 6,24 | 5,64 | 5,94 | 5,64 | 6,92 | 6,12 | 24 | 4 | 3 | 300 | 255 | 1,26 | 1.350 | 11 | 4.139 | 2.910 | 1PRM0020
CCEH303M5SE | 2.078 € | 7,27 | 6,48 | 6,97 | 6,53 | 8,01 | 7,09 | 30 | 6 | 3 | 300 | 255 | 1,26 | 1.350 | 10 | 3.984 | 3.880 | 1PRM0020
CCEH304M4SE | 2.496 € | 8,40 | 7,59 | 7,98 | 7,63 | 9,20 | 8,25 | 32 | 6 | 4 | 300 | 340 | 1,68 | 1.350 | 11 | 5.518 | 3.930 | 1PRM0020
CCEH304M5SE | 2.658 € | 9,71 | 8,68 | 9,36 | 8,86 | 10,72 | 9,49 | 40 | 8 | 4 | 300 | 340 | 1,68 | 1.350 | 11 | 5.312 | 5.240 | 1PRM0116
Ø 300 - Paso aleta = 8 mm
CCEH301L3SE | 968 € | 1,34 | 1,13 | 1,19 | 1,16 | 1,44 | 1,31 | 5 | 1 | 1 | 300 | 85 | 0,42 | 1.350 | 10 | 1.451 | 990 | EWRC5ZT
CCEH301L5SE | 1.086 € | 1,89 | 1,83 | 1,94 | 1,78 | 2,17 | 1,98 | 8 | 2 | 1 | 300 | 85 | 0,42 | 1.350 | 10 | 1.350 | 1.320 | EWRC5ZT
CCEH302L3SE | 1.378 € | 2,73 | 2,48 | 2,53 | 2,49 | 2,89 | 2,68 | 9 | 2 | 2 | 300 | 170 | 0,84 | 1.350 | 11 | 2.900 | 1.950 | EWRC5ZT
CCEH302L4SE | 1.471 € | 3,54 | 3,19 | 3,38 | 3,19 | 3,86 | 3,49 | 12 | 3 | 2 | 300 | 170 | 0,84 | 1.350 | 10 | 2.793 | 1.950 | EWRC5ZT
CCEH302L5SE | 1.567 € | 4,13 | 3,73 | 3,95 | 3,74 | 4,50 | 4,03 | 15 | 4 | 2 | 300 | 170 | 0,84 | 1.350 | 10 | 2.693 | 2.600 | 1PRM0020
CCEH303L3SE | 1.838 € | 4,13 | 3,83 | 3,94 | 3,79 | 4,54 | 4,06 | 14 | 3 | 3 | 300 | 255 | 1,26 | 1.350 | 11 | 4.350 | 2.910 | 1PRM0020
CCEH303L4SE | 1.926 € | 5,41 | 4,84 | 5,05 | 4,86 | 5,88 | 5,21 | 18 | 4 | 3 | 300 | 255 | 1,26 | 1.350 | 11 | 4.190 | 2.910 | 1PRM0020
CCEH303L5SE | 2.078 € | 6,30 | 5,66 | 5,99 | 5,72 | 6,82 | 6,11 | 23 | 6 | 3 | 300 | 255 | 1,26 | 1.350 | 10 | 4.040 | 3.880 | 1PRM0020
CCEH304L4SE | consultar CUBE 2: 2.496 €; Inverter en bomba, caudal variable CUBE 3: 7,18; Inverter en bomba, caudal variable FLEXY 1: 6,50
6,87 | 6,57 | 7,81 | 7,03 | 24 | 6 | 4 | 300 | 340 | 1,68 | 1.350 | 11 | 5.587 | 3.930 | 1PRM0020
C
CEH304L5SE | 2.658 € | 8,42 | 7,57 | 8,15 | 7,65 | 9,16 | 8,25 | 30 | 8 | 4 | 300 | 340 | 1,68 | 1.350 | 11 | 5.387 | 5.240 | 1PRM0116
Opcionales
Código | consultar CUBE 2: SBR
GCA
ALE
PRE
ALE
CU
EVP
FRS
VNT EC | consultar CUBE 2: CHS
AISI304
BND
AISL
TUB
AISI304
RES
ARO
PAN
REM
CCEH351 4 | 370 € | consultar | 947 € | 573 € | 527 € | 1.129 € | 140 € | 356 €
CCEH351 6 | 370 € | consultar | 947 € | 573 € | 527 € | 1.448 € | 140 € | 356 €
CCEH352 4 | 408 € | consultar | 1.799 € | 814 € | 687 € | 1.524 € | 276 € | 744 €
CCEH352 6 | 408 € | consultar | 1.799 € | 814 € | 687 € | 1.844 € | 276 € | 761 €
CCEH353 4 | 446 € | consultar | 2.648 € | 1.052 € | 851 € | 1.919 € | 414 € | 761 €
CCEH353 6 | 446 € | consultar | 2.648 € | 1.052 € | 851 € | 2.239 € | 414 € | 761 €
CCEH354 6 | 474 € | consultar | 3.501 € | 1.293 € | 1.020 € | 2.635 € | 549 € | 761 €
CCEH354 8 | 474 € | consultar | 3.501 € | 1.293 € | 1.020 € | 2.955 € | 549 € | 761 €
CCEH355 8 | 511 € | consultar | 4.350 € | 1.530 € | 1.185 € | 3.350 € | 687 € | 771 €
DE FREÓN ¦ | consultar CUBE 2: EVAPORADORES
Código | consultar CUBE 2: SBR
GCA
ALE PRE | consultar CUBE 2: ALE CU; Inverter en bomba, caudal variable CUBE 3: EVP
FRS
VNT EC | consultar CUBE 2: CHS
AISI304
BND
AISL
TUB
AISI304
PAN
REM
CCEH301 3 | no disp. | consultar | consultar | 221 € | 422 € | 345 € | 434 € | 788 € | 356 €
CCEH301 5 | no disp. | consultar | consultar | 314 € | 422 € | 345 € | 434 € | 1.029 € | 356 €
CCEH302 3 | no disp. | consultar | consultar | 361 € | 845 € | 689 € | 533 € | 1.057 € | 356 €
CCEH302 4 | no disp. | consultar | consultar | 455 € | 845 € | 689 € | 533 € | 1.219 € | 356 €
CCEH302 5 | no disp. | consultar | consultar | 548 € | 845 € | 689 € | 533 € | 1.325 € | 744 €
CCEH303 3 | no disp. | consultar | consultar | 501 € | 1.264 € | 1.034 € | 638 € | 1.381 € | 744 €
CCEH303 4 | no disp. | consultar | consultar | 641 € | 1.264 € | 1.034 € | 638 € | 1.460 € | 744 €
CCEH303 5 | no disp. | consultar | consultar | 781 € | 1.264 € | 1.034 € | 638 € | 1.622 € | 744 €
CCEH304 4 | no disp. | consultar | consultar | 828 € | 1.685 € | 1.379 € | 740 € | 1.810 € | 744 €
CCEH304 5 | no disp. | consultar | consultar | 1.015 € | 1.685 € | 1.379 € | 740 € | 1.945 € | 761 €
96
UE-SKC
UE-SKA ¦ UE-SKD ¦ UE-SKC ¦ UE-BPE
Unidades Evaporadoras Cúbicas
Los evaporadores cúbicos están fabricados con una carrocería
de plancha de acero zincada y barnizada. Las baterías son de
tubo de cobre de /" según modelos, y aletas de aluminio.
Ventiladores trifásicos en D. y desescarche mediante
resistencias acorazadas de acero inoxidable monofásicas e
integradas en la batería con lo que se obtiene un tiempo menor
de desescarche.
SKC 50
Dimensiones
SKC 45 | consultar CUBE 2: SKC 50
97
ACCESORIOS
CONDENSADORES
EVAPORADORES
Datos y precios
Modelo
SKC 50
(Sin válvulas)
P. V . P. | R449A | R134a | R452A | R410A | Sup
(m)
Vol.Int.
(dm | bar: consultar CUBE 2
Ventiladores | consultar CUBE 2: Flecha aire
(m)
Caudal Evap.
(m/h)
Desescarche
W
PAN REM
Pot. kW
Tc=0ºC
DT=8k
Pot. kW
Tc=-20ºC
DT=8k
Pot. kW
Tc=0ºC
DT=8k
Pot. kW
Tc=-20ºC
DT=8k
Pot. kW
Tc=0ºC
DT=8k
Pot. kW
Tc=-20ºC
DT=8k
nº | Ø mm | W | A | rpm
Ø 500 - Paso aleta = 6 mm
CCEH501BP60F400D | 7.258 € | 14,26 | 12,69 | 13,59 | 12,76 | 15,83 | 13,93 | 57 | 17 | 1 | 500 | 720 | 1,41 | 1.390 | 33 | 7.812 | 4.690 | 1PRM1116
CCEH501BP60H400D | 8.018 € | 16,70 | 14,78 | 16,43 | 15,11 | 18,84 | 16,46 | 76 | 23 | 1 | 500 | 720 | 1,41 | 1.390 | 32 | 7.456 | 6.030 | 1PRM1116
CCEH502BP60F400D | 11.486 € | 28,99 | 25,90 | 27,74 | 25,69 | 32,29 | 28,45 | 115 | 32 | 2 | 500 | 1440 | 2,82 | 1.390 | 34 | 15.616 | 9.170 | 1PRM1225
CCEH502BP60H400D | 12.845 € | 34,23 | 29,95 | 33,64 | 30,72 | 38,13 | 33,19 | 153 | 43 | 2 | 500 | 1440 | 2,82 | 1.390 | 33 | 14.913 | 11.790 | 1PRM1225
CCEH503BP60F400D | 15.357 € | 43,75 | 39,31 | 41,83 | 38,71 | 48,74 | 42,60 | 172 | 47 | 3 | 500 | 2160 | 4,23 | 1.390 | 36 | 23.417 | 13.650 | 1PRM1325
CCEH503BP60H400D | 17.403 € | 51,60 | 45,14 | 50,27 | 46,47 | 57,30 | 50,37 | 229 | 62 | 3 | 500 | 2160 | 4,23 | 1.390 | 34 | 22.369 | 17.550 | 1PRM1340
CCEH504BP60F400D | 19.558 € | 58,50 | 51,82 | 56,04 | 52,61 | 65,34 | 57,44 | 229 | 62 | 4 | 500 | 2880 | 5,64 | 1.390 | 37 | 31.223 | 18.130 | 1PRM1440
CCEH504BP60H400D | 22.200 € | 69,11 | 60,30 | 68,28 | 60,97 | 77,11 | 67,56 | 305 | 82 | 4 | 500 | 2880 | 5,64 | 1.390 | 35 | 29.823 | 23.310 | 1PRM1463
CCEH505BP60H400D | 27.567 € | 86,35 | 75,89 | 83,89 | 78,40 | 95,85 | 83,66 | 382 | 102 | 5 | 500 | 3600 | 7,05 | 1.390 | 37 | 37.268 | 29.160 | 1PRM2563
Ø 500 - Paso aleta = 8 mm
CCEH501BP80F400D | 7.258 € | 12,35 | 11,04 | 11,74 | 11,04 | 13,62 | 12,04 | 43 | 17 | 1 | 500 | 720 | 1,41 | 1.390 | 33 | 7.886 | 4.690 | 1PRM1116
CCEH501BP80H400D | 8.018 € | 14,84 | 13,21 | 14,38 | 13,30 | 16,40 | 14,46 | 57 | 23 | 1 | 500 | 720 | 1,41 | 1.390 | 32 | 7.547 | 6.030 | 1PRM1116
CCEH502BP80F400D | 11.486 € | 25,26 | 22,38 | 24,20 | 22,68 | 27,61 | 24,41 | 86 | 32 | 2 | 500 | 1440 | 2,82 | 1.390 | 35 | 15.770 | 9.170 | 1PRM1225
CCEH502BP80H400D | 12.845 € | 30,21 | 26,86 | 29,16 | 26,85 | 33,27 | 29,21 | 115 | 43 | 2 | 500 | 1440 | 2,82 | 1.390 | 33 | 15.092 | 11.790 | 1PRM1225
CCEH503BP80F400D | 15.357 € | 38,17 | 34,05 | 36,21 | 34,31 | 41,58 | 37,05 | 129 | 47 | 3 | 500 | 2160 | 4,23 | 1.390 | 36 | 23.654 | 13.650 | 1PRM1325
CCEH503BP80H400D | 17.403 € | 45,51 | 40,17 | 44,53 | 41,06 | 50,05 | 44,35 | 172 | 62 | 3 | 500 | 2160 | 4,23 | 1.390 | 35 | 22.638 | 17.550 | 1PRM1340
CCEH504BP80F400D | 19.558 € | 51,17 | 45,10 | 49,28 | 44,91 | 56,00 | 49,80 | 172 | 62 | 4 | 500 | 2880 | 5,64 | 1.390 | 37 | 31.539 | 18.130 | 1PRM1440
CCEH504BP80H400D | 22.200 € | 61,02 | 54,23 | 59,98 | 54,19 | 66,87 | 59,27 | 229 | 82 | 4 | 500 | 2880 | 5,64 | 1.390 | 36 | 30.179 | 23.310 | 1PRM1463
CCEH505BP80H400D | 27.567 € | 75,73 | 66,98 | 73,88 | 69,09 | 83,62 | 73,48 | 286 | 102 | 5 | 500 | 3600 | 7,05 | 1.390 | 37 | 37.737 | 29.160 | 1PRM2563
Modelo
SKC 45
(Sin válvulas)
P. V . P. | R449A | R134a | R452A | R410A | Sup
(m)
Vol.Int.
(dm | bar: consultar CUBE 2
Ventiladores | consultar CUBE 2: Flecha aire
(m)
Caudal Evap.
(m/h)
Desescarche
W
PAN REM
Pot. kW
Tc=0ºC
DT=8k
Pot. kW
Tc=-20ºC
DT=8k
Pot. kW
Tc=0ºC
DT=8k
Pot. kW
Tc=-20ºC
DT=8k
Pot. kW
Tc=0ºC
DT=8k
Pot. kW
Tc=-20ºC
DT=8k
nº | Ø mm | W | A | rpm
Ø 450 - Paso aleta = 6 mm
KCEH451M6SE | 4.667 € | 7,33 | 6,55 | 7,01 | 6,55 | 8,18 | 7,18 | 30 | 9 | 1 | 450 | 250 | 1,2 | 1.350 | 19 | 3.994 | 3.600 | 1PRM0020
KCEH451M8SE | 5.004 € | 8,40 | 7,45 | 8,23 | 7,54 | 9,40 | 8,24 | 40 | 12 | 1 | 450 | 250 | 1,2 | 1.350 | 17 | 3.672 | 3.600 | 1PRM0020
KCEH452M6SE | 6.890 € | 14,95 | 13,32 | 14,54 | 13,45 | 16,57 | 14,63 | 60 | 16 | 2 | 450 | 500 | 2,4 | 1.350 | 20 | 7.995 | 6.960 | 1PRM0116
KCEH452M8SE | 7.523 € | 17,05 | 15,21 | 16,83 | 15,33 | 19,15 | 16,81 | 80 | 22 | 2 | 450 | 500 | 2,4 | 1.350 | 18 | 7.344 | 6.960 | 1PRM0116
KCEH453M6SE | 9.096 € | 22,80 | 20,03 | 21,66 | 20,46 | 25,06 | 22,20 | 90 | 25 | 3 | 450 | 750 | 3,6 | 1.350 | 20 | 11.988 | 10.320 | 1PRM0120
KCEH453M8SE | 9.916 € | 25,80 | 22,79 | 25,71 | 23,33 | 29,03 | 25,30 | 120 | 33 | 3 | 450 | 750 | 3,6 | 1.350 | 19 | 11.014 | 10.320 | 1PRM0120
KCEH454M6SE | 11.658 € | 30,49 | 26,67 | 29,61 | 26,83 | 33,39 | 29,82 | 120 | 32 | 4 | 450 | 1000 | 4,8 | 1.350 | 21 | 15.970 | 13.680 | 1PRM0140
KCEH454M8SE | 12.144 € | 34,44 | 30,82 | 34,56 | 30,93 | 38,55 | 33,61 | 160 | 43 | 4 | 450 | 1000 | 4,8 | 1.350 | 19 | 14.685 | 13.680 | 1PRM0140
Ø 450 - Paso aleta = 8 mm
KCEH451L6SE | 4.667 € | 6,40 | 5,72 | 6,08 | 5,70 | 7,03 | 6,25 | 23 | 9 | 1 | 450 | 250 | 1,2 | 1.350 | 19 | 4.069 | 3.600 | 1PRM0020
KCEH451L8SE | 5.004 € | 7,45 | 6,66 | 7,26 | 6,72 | 8,29 | 7,33 | 30 | 12 | 1 | 450 | 250 | 1,2 | 1.350 | 18 | 3.757 | 3.600 | 1PRM0020
KCEH452L6SE | 6.890 € | 13,03 | 11,74 | 12,48 | 11,67 | 14,33 | 12,70 | 45 | 16 | 2 | 450 | 500 | 2,4 | 1.350 | 20 | 8.138 | 6.960 | 1PRM0116
KCEH452L8SE | 7.523 € | 15,23 | 13,54 | 14,97 | 13,78 | 16,87 | 14,84 | 60 | 22 | 2 | 450 | 500 | 2,4 | 1.350 | 18 | 7.515 | 6.960 | 1PRM0116
KCEH453L6SE | 9.096 € | 19,70 | 17,54 | 19,06 | 17,85 | 21,59 | 19,21 | 67 | 25 | 3 | 450 | 750 | 3,6 | 1.350 | 21 | 12.207 | 10.320 | 1PRM0120
KCEH453L8SE | 9.916 € | 23,10 | 20,56 | 22,58 | 20,63 | 25,41 | 22,33 | 90 | 33 | 3 | 450 | 750 | 3,6 | 1.350 | 19 | 11.262 | 10.320 | 1PRM0120
KCEH454L6SE | 11.658 € | 26,47 | 23,79 | 25,74 | 23,52 | 28,91 | 25,81 | 90 | 32 | 4 | 450 | 1000 | 4,8 | 1.350 | 22 | 16.276 | 13.680 | 1PRM0140
KCEH454L8SE | 12.144 € | 30,70 | 27,57 | 29,89 | 27,43 | 34,20 | 29,89 | 120 | 43 | 4 | 450 | 1000 | 4,8 | 1.350 | 20 | 15.016 | 13.680 | 1PRM0140
DE FREÓN ¦ | consultar CUBE 2: EVAPORADORES
Código | SBR GCA | ALE PRE | ALE CU | EVP FRS | VNT EC | CHS AISI304 | BND AISL | TUB AISI304 | RES ARO | PAN REM
KCEH451 6 | 507 € | consultar | consultar | consultar | 869 € | 1.326 € | 623 € | 1.749 € | 520 € | 744 €
KCEH451 8 | 507 € | consultar | consultar | consultar | 869 € | 1.326 € | 623 € | 2.330 € | 520 € | 744 €
KCEH452 6 | 526 € | consultar | consultar | consultar | 1.736 € | 2.092 € | 861 € | 2.094 € | 639 € | 761 €
KCEH452 8 | 526 € | consultar | consultar | consultar | 1.736 € | 2.092 € | 861 € | 2.793 € | 639 € | 761 €
KCEH453 6 | 556 € | consultar | consultar | consultar | 2.601 € | 2.825 € | 1.097 € | 2.441 € | 779 € | 769 €
KCEH453 8 | 556 € | consultar | consultar | consultar | 2.601 € | 2.825 € | 1.097 € | 3.253 € | 779 € | 769 €
KCEH454 6 | 573 € | consultar | consultar | consultar | 3.469 € | 3.552 € | 1.336 € | 2.786 € | 944 € | 899 €
KCEH454 8 | 573 € | consultar | consultar | consultar | 3.469 € | 3.552 € | 1.336 € | 3.714 € | 944 € | 899 €
Código | SBR GCA | DES AGUA | ALE PRE | ALE CU | EVP FRS | VNT EC | CHS AISI304 | BND AISL | TUB AISI304 | RES ARO | PAN REM
CCEH501B F | 541 € | 1.225 € | consultar | consultar | consultar | 1.498 € | 2.187 € | 994 € | 3.064 € | 625 € | 1.227 €
CCEH501B H | 541 € | 1.225 € | consultar | consultar | consultar | 1.498 € | 2.187 € | 994 € | 4.085 € | 625 € | 1.227 €
CCEH502B F | 593 € | 1.631 € | consultar | consultar | consultar | 2.997 € | 3.417 € | 1.389 € | 3.726 € | 747 € | 1.517 €
CCEH502B H | 593 € | 1.631 € | consultar | consultar | consultar | 2.997 € | 3.417 € | 1.389 € | 4.969 € | 747 € | 1.517 €
CCEH503B F | 644 € | 2.089 € | consultar | consultar | consultar | 4.493 € | 4.647 € | 1.781 € | 4.389 € | 898 € | 1.798 €
CCEH503B H | 644 € | 2.089 € | consultar | consultar | consultar | 4.493 € | 4.647 € | 1.781 € | 5.852 € | 898 € | 1.926 €
CCEH504B F | 697 € | 2.549 € | consultar | consultar | consultar | 5.991 € | 5.877 € | 2.176 € | 5.052 € | 1.073 € | 2.206 €
CCEH504B H | 697 € | 2.549 € | consultar | consultar | consultar | 5.991 € | 5.877 € | 2.176 € | 6.735 € | 1.073 € | 2.872 €
CCEH505B H | 746 € | 3.005 € | consultar | consultar | consultar | 7.490 € | 7.108 € | 2.706 € | 8.591 € | 1.273 € | 3.389 €
Opcionales
98
UE-SKC
UE-SKA ¦ UE-SKD ¦ UE-SKC ¦ UE-BPE
Unidades Evaporadoras Cúbicas
Los evaporadores cúbicos están fabricados con una carrocería
de plancha de acero zincada y barnizada. Las baterías son de
tubo de cobre de /" según modelos, y aletas de aluminio.
Ventiladores trifásicos y desescarche mediante resistencias
acorazadas de acero inoxidable monofásicas e integradas en la
batería con lo que se obtiene un tiempo menor de desescarche.
SKC 56
Dimensiones
SKC 56
99
ACCESORIOS
CONDENSADORES
EVAPORADORES
Datos y precios
Modelo
SKC 56
(Sin válvulas)
P. V . P. | R449A | R134a | R452A | R410A | Sup
(m)
Vol.Int.
(dm | bar: consultar CUBE 2
Ventiladores | consultar CUBE 2: Flecha aire
(m)
Caudal Evap.
(m/h)
Desescarche
W
PAN REM
Pot. kW
Tc=0ºC
DT=8k
Pot. kW
Tc=-20ºC
DT=8k
Pot. kW
Tc=0ºC
DT=8k
Pot. kW
Tc=-20ºC
DT=8k
Pot. kW
Tc=0ºC
DT=8k
Pot. kW
Tc=-20ºC
DT=8k
nº | Ø mm | W | A | rpm
Ø 560 - Paso aleta = 6 mm
KCEH561BP60H400D | 8.882 € | 17,49 | 15,23 | 16,33 | 15,12 | 19,51 | 17,06 | 89 | 30 | 1 | 560 | 1.100 | 2,32 | 1.400 | 39 | 10.305 | 6.880 | 1PRM1116
KCEH561BP60L400D | 9.683 € | 19,80 | 17,45 | 18,92 | 17,32 | 22,44 | 19,42 | 111 | 40 | 1 | 560 | 1.100 | 2,32 | 1.400 | 38 | 9.993 | 8.600 | 1PRM1116
KCEH561BP60N400D | 10.348 € | 21,71 | 19,02 | 21,20 | 19,09 | 24,70 | 21,37 | 133 | 48 | 1 | 560 | 1.100 | 2,32 | 1.400 | 37 | 9.707 | 10.320 | 1PRM1125
KCEH562BP60H400D | 14.088 € | 35,58 | 31,25 | 33,39 | 30,92 | 39,73 | 34,66 | 178 | 57 | 2 | 560 | 2.200 | 4,64 | 1.400 | 41 | 20.608 | 12.000 | 1PRM1225
KCEH562BP60L400D | 15.591 € | 40,45 | 35,52 | 38,66 | 35,20 | 45,53 | 39,65 | 222 | 75 | 2 | 560 | 2.200 | 4,64 | 1.400 | 39 | 19.983 | 15.000 | 1PRM1240
KCEH562BP60N400D | 16.850 € | 44,12 | 38,48 | 43,46 | 38,68 | 50,34 | 43,40 | 266 | 91 | 2 | 560 | 2.200 | 4,64 | 1.400 | 38 | 19.413 | 18.000 | 1PRM1240
KCEH563BP60H400D | 19.182 € | 54,02 | 46,81 | 51,06 | 46,95 | 60,19 | 52,55 | 266 | 89 | 3 | 560 | 3.300 | 6,96 | 1.400 | 42 | 30.920 | 18.240 | 1PRM1340
KCEH563BP60L400D | 21.227 € | 60,95 | 53,13 | 59,34 | 53,41 | 69,10 | 59,87 | 333 | 111 | 3 | 560 | 3.300 | 6,96 | 1.400 | 41 | 29.968 | 22.800 | 1PRM1363
KCEH563BP60N400D | 23.210 € | 67,01 | 58,44 | 65,75 | 58,39 | 75,88 | 65,10 | 399 | 133 | 3 | 560 | 3.300 | 6,96 | 1.400 | 40 | 29.118 | 27.360 | 1PRM1363
KCEH564BP60H400D | 24.278 € | 72,50 | 62,06 | 68,94 | 61,83 | 80,23 | 70,42 | 355 | 116 | 4 | 560 | 4.400 | 9,28 | 1.400 | 44 | 41.223 | 22.400 | 1PRM1463
KCEH564BP60L400D | 27.017 € | 82,08 | 71,77 | 79,25 | 70,97 | 91,73 | 79,11 | 444 | 143 | 4 | 560 | 4.400 | 9,28 | 1.400 | 42 | 39.953 | 28.000 | 1PRM1463
KCEH564BP60N400D | 29.742 € | 88,98 | 78,22 | 86,79 | 77,89 | 101,60 | 86,99 | 533 | 176 | 4 | 560 | 4.400 | 9,28 | 1.400 | 41 | 38.813 | 33.600 | 1PRM1463
KCEH565BP60L400D | 33.001 € | 102,30 | 88,89 | 97,96 | 89,94 | 115,87 | 100,04 | 555 | 182 | 5 | 560 | 5.500 | 11,6 | 1.400 | 44 | 49.971 | 34.500 | 1PRM25100
KCEH565BP60N400D | 36.289 € | 112,37 | 96,93 | 108,10 | 96,68 | 127,34 | 109,86 | 666 | 219 | 5 | 560 | 5.500 | 11,6 | 1.400 | 43 | 48.509 | 41.400 | 1PRM25100
Ø 500 - Paso aleta = 8 mm
KCEH561BP80H400D | 8.882 € | 15,23 | 13,48 | 14,37 | 13,30 | 17,02 | 14,97 | 67 | 30 | 1 | 560 | 1.100 | 2,32 | 1.400 | 39 | 10.393 | 6.880 | 1PRM1116
KCEH561BP80L400D | 9.683 € | 17,66 | 15,51 | 16,76 | 15,52 | 19,73 | 17,27 | 83 | 40 | 1 | 560 | 1.100 | 2,32 | 1.400 | 38 | 10.094 | 8.600 | 1PRM1116
KCEH561BP80N400D | 10.348 € | 19,58 | 17,25 | 18,89 | 17,32 | 21,97 | 19,15 | 100 | 48 | 1 | 560 | 1.100 | 2,32 | 1.400 | 37 | 9.819 | 10.320 | 1PRM1125
KCEH562BP80H400D | 14.088 € | 31,16 | 27,55 | 29,41 | 27,07 | 34,53 | 30,33 | 133 | 57 | 2 | 560 | 2.200 | 4,64 | 1.400 | 41 | 20.784 | 12.000 | 1PRM1225
KCEH562BP80L400D | consultar CUBE 2: 15.591 €; Inverter en bomba, caudal variable CUBE 3: 35,94; Inverter en bomba, caudal variable FLEXY 1: 31,50
34,59 | 31,30 | 40,28 | 35,12 | 166 | 75 | 2 | 560 | 2.200 | 4,64 | 1.400 | 40 | 20.178 | 15.000 | 1PRM1240
K
CEH562BP80N400D | 16.850 € | 39,99 | 35,04 | 38,79 | 35,22 | 44,76 | 38,75 | 200 | 91 | 2 | 560 | 2.200 | 4,64 | 1.400 | 39 | 19.629 | 18.000 | 1PRM1240
KCEH563BP80H400D | 19.182 € | 47,23 | 41,28 | 44,80 | 41,20 | 52,50 | 45,87 | 200 | 89 | 3 | 560 | 3.300 | 6,96 | 1.400 | 43 | 31.168 | 18.240 | 1PRM1340
KCEH563BP80L400D | 21.227 € | 54,63 | 47,93 | 52,39 | 47,27 | 60,72 | 52,64 | 250 | 111 | 3 | 560 | 3.300 | 6,96 | 1.400 | 41 | 30.270 | 22.800 | 1PRM1363
KCEH563BP80N400D | 23.210 € | 60,39 | 52,93 | 58,16 | 52,71 | 67,56 | 58,36 | 300 | 133 | 3 | 560 | 3.300 | 6,96 | 1.400 | 40 | 29.438 | 27.360 | 1PRM1363
KCEH564BP80H400D | 24.278 € | 62,95 | 55,91 | 60,03 | 54,61 | 69,56 | 60,80 | 266 | 116 | 4 | 560 | 4.400 | 9,28 | 1.400 | 44 | 41.554 | 22.400 | 1PRM1463
KCEH564BP80L400D | 27.017 € | 72,53 | 64,14 | 69,07 | 63,04 | 81,36 | 70,43 | 333 | 143 | 4 | 560 | 4.400 | 9,28 | 1.400 | 43 | 40.352 | 28.000 | 1PRM1463
KCEH564BP80N400D | 29.742 € | 80,84 | 70,59 | 77,85 | 71,06 | 90,38 | 77,97 | 399 | 176 | 4 | 560 | 4.400 | 9,28 | 1.400 | 42 | 39.243 | 33.600 | 1PRM1463
KCEH565BP80L400D | 33.001 € | 90,75 | 79,49 | 87,88 | 78,30 | 102,00 | 88,89 | 416 | 182 | 5 | 560 | 5.500 | 11,6 | 1.400 | 44 | 50.435 | 34.500 | 1PRM25100
KCEH565BP80N400D | 36.289 € | 101,43 | 87,52 | 99,09 | 87,92 | 112,52 | 98,63 | 499 | 219 | 5 | 560 | 5.500 | 11,6 | 1.400 | 43 | 49.066 | 41.400 | 1PRM25100
Opcionales
DE FREÓN ¦ | consultar CUBE 2: EVAPORADORES
Código | SBR GCA | DES AGUA | ALE PRE | ALE CU | EVP FRS | VNT EC | CHS AISI304 | BND AISL | TUB AISI304 | RES ARO | PAN REM
KCEH561B H | 549 € | 1.267 € | consultar | consultar | consultar | 1.577 € | no disp. | 1.365 € | 2.961 € | 906 € | 1.227 €
KCEH561B L | 549 € | 1.267 € | consultar | consultar | consultar | 1.577 € | no disp. | 1.365 € | 3.705 € | 906 € | 1.227 €
KCEH561B N | 549 € | 1.267 € | consultar | consultar | consultar | 1.577 € | no disp. | 1.365 € | 4.445 € | 906 € | 1.310 €
KCEH562B H | 609 € | 1.716 € | consultar | consultar | consultar | 3.152 € | no disp. | 1.977 € | 3.785 € | 1.029 € | 1.517 €
KCEH562B L | 609 € | 1.716 € | consultar | consultar | consultar | 3.152 € | no disp. | 1.977 € | 4.731 € | 1.029 € | 1.646 €
KCEH562B N | 609 € | 1.716 € | consultar | consultar | consultar | 3.152 € | no disp. | 1.977 € | 5.678 € | 1.029 € | 1.646 €
KCEH563B H | 667 € | 2.222 € | consultar | consultar | consultar | 4.728 € | no disp. | 2.585 € | 4.607 € | 1.179 € | 1.926 €
KCEH563B L | 667 € | 2.222 € | consultar | consultar | consultar | 4.728 € | no disp. | 2.585 € | 5.759 € | 1.179 € | 2.591 €
KCEH563B N | 667 € | 2.222 € | consultar | consultar | consultar | 4.728 € | no disp. | 2.585 € | 6.912 € | 1.179 € | 2.591 €
KCEH564B H | 739 € | 2.737 € | consultar | consultar | consultar | 6.303 € | no disp. | 3.199 € | 7.523 € | 1.354 € | 2.872 €
KCEH564B L | 739 € | 2.737 € | consultar | consultar | consultar | 6.303 € | no disp. | 3.199 € | 9.407 € | 1.354 € | 2.872 €
KCEH564B N | 739 € | 2.737 € | consultar | consultar | consultar | 6.303 € | no disp. | 3.199 € | 11.289 € | 1.354 € | 2.872 €
KCEH565B L | 797 € | 3.243 € | consultar | consultar | consultar | 7.878 € | no disp. | 3.816 € | 10.438 € | 1.556 € | 4.402 €
KCEH565B N | 797 € | 3.243 € | consultar | consultar | consultar | 7.878 € | no disp. | 3.816 € | 12.519 € | 1.556 € | 4.402 €
100
UE-BPE
Unidades Evaporadoras Pared
Los evaporadores de mural están fabricados con una carrocería
de plancha de acero zincada y barnizada. Las baterías son de
tubo de cobre de /" según modelos, y aletas de aluminio.
Ventiladores trifásicos y desescarche mediante resistencias
acorazadas de acero inoxidable monofásicas e integradas en la
batería con lo que se obtiene un tiempo menor de desescarche.
UE-SKA ¦ UE-SKD ¦ UE-SKC ¦ UE-BPE
Dimensiones
mm. | BPE632 | BPE633 | BPE634 | BPE712 | BPE713 | BPE714
A | 2.480 | 3.140 | 4.360 | 3.400 | 4.775 | 6.150
B | 1.073 | 1.073 | 1.073 | 1.073 | 1.073 | 1.073
C | 2.400 | 2.400 | 2.400 | 3.060 | 3.060 | 3.060
101
ACCESORIOS
CONDENSADORES
EVAPORADORES
Datos y precios
Modelo | BPE632: P. V . P.; BPE633: R449A; BPE634: Sup
(m)
Vol.Int.
(dm | bar: BPE632
Ventiladores | BPE632: Flecha aire
(m)
Caudal Evap.
(m/h)
Desescarche
kW
PAN REM
Pot. kW
Tc=0ºC
DT=8k
Pot. kW
Tc=-25ºC
DT=6k
Pot. kW
Tc=-35ºC
DT=6k
nº | Ø mm | kW | A | rpm
Ø 630 - Paso aleta = 7 mm
BPEH632AP70H400D | 16.385 € | 38,34 | 22,82 | 21,20 | 143 | 57 | 2 | 630 | 5,4 | 10 | 1.330 | 53 | 30.264 | 15,5 | 1PRM1240B
BPEH632AP70N400D | 18.628 € | 48,94 | 28,93 | 27,77 | 215 | 86 | 2 | 630 | 5,4 | 10 | 1.330 | 48 | 27.296 | 19,4 | 1PRM1240B
BPEH633AP70H400D | 22.075 € | 58,05 | 34,65 | 31,91 | 215 | 84 | 3 | 630 | 8,1 | 15 | 1.330 | 55 | 45.384 | 23,4 | 1PRM1363B
BPEH633AP70N400D | 25.269 € | 74,37 | 43,73 | 41,61 | 322 | 126 | 3 | 630 | 8,1 | 15 | 1.330 | 50 | 40.944 | 29,3 | 1PRM1363B
BPEH634AP70H400D | 27.760 € | 77,50 | 45,67 | 42,89 | 286 | 111 | 4 | 630 | 10,8 | 20 | 1.330 | 57 | 60.482 | 31,1 | 1PRM1463B
BPEH634AP70N400D | 32.068 € | 99,52 | 58,54 | 56,46 | 430 | 167 | 4 | 630 | 10,8 | 20 | 1.330 | 52 | 54.622 | 38,9 | 1PRM14100B
Ø 640 - Paso aleta = 11 mm
BPEH632AP11H400D | 16.385 € | 29,9 | 18,6 | 17,7 | 90 | 60 | 2 | 630 | 5,2 | 8,56 | 1320 | 64 | 35.000 | 13,5 | 1PRM1240B
BPEH632AP11N400D | 18.628 € | 34,8 | 21,6 | 20,5 | 112 | 76 | 2 | 630 | 5,2 | 8,56 | 1320 | 62 | 34.000 | 18,0 | 1PRM1240B
BPEH633AP11H400D | 22.075 € | 40,8 | 25,3 | 24,0 | 136 | 90 | 2 | 630 | 5,2 | 8,56 | 1320 | 60 | 33.000 | 19,5 | 1PRM1363B
BPEH633AP11N400D | 25.269 € | 44,9 | 27,8 | 26,4 | 135 | 90 | 3 | 630 | 7,8 | 12,84 | 1320 | 64 | 52.500 | 20,5 | 1PRM1363B
BPEH634AP11H400D | 27.760 € | 52,1 | 32,3 | 30,7 | 180 | 114 | 3 | 630 | 7,8 | 12,84 | 1320 | 62 | 51.000 | 27,4 | 1PRM1463B
BPEH634AP11N400D | 32.068 € | 61,3 | 38,0 | 36,1 | 226 | 135 | 3 | 630 | 7,8 | 12,84 | 1320 | 60 | 49.500 | 29,6 | 1PRM14100B
Modelo | BPE632: P. V . P.; BPE633: R449A; BPE634: Sup
(m)
Vol.Int.
(dm | bar: BPE632
Ventiladores | BPE632: Flecha aire
(m)
Caudal Evap.
(m/h)
Desescarche
kW
PAN REM
Pot. kW
Tc=0ºC
DT=8k
Pot. kW
Tc=-25ºC
DT=6k
Pot. kW
Tc=-35ºC
DT=6k
nº | Ø mm | kW | A | rpm
Ø 710 - Paso aleta = 7 mm
BPEH712AP70H400D | 17.921 € | 50,8 | 30,1 | 27.85 | 191 | 77 | 2 | 710 | 5,8 | 10,6 | 1.290 | 62 | 39.902 | 19,4 | 1PRM1240B
BPEH712AP70N400D | 20.614 € | 64,3 | 38,1 | 36.43 | 286 | 115 | 2 | 710 | 5,8 | 10,6 | 1.290 | 56 | 35.891 | 23,2 | 1PRM1263B
BPEH713AP70H400D | 24.494 € | 76,7 | 45,6 | 41.89 | 286 | 112 | 3 | 710 | 8,7 | 15,9 | 1.290 | 64 | 59.852 | 29,3 | 1PRM1363B
BPEH713AP70N400D | 28.515 € | 97,8 | 57,5 | 54.58 | 430 | 168 | 3 | 710 | 8,7 | 15,9 | 1.290 | 58 | 53.789 | 35,1 | 1PRM1363B
BPEH714AP70H400D | 31.143 € | 102,5 | 60,2 | 56.32 | 382 | 148 | 4 | 710 | 11,6 | 21,2 | 1.290 | 67 | 79.778 | 38,9 | 1PRM14100B
BPEH714AP70N400D | 35.956 € | 131,2 | 77,0 | 73.97 | 573 | 222 | 4 | 710 | 11,6 | 21,2 | 1.290 | 60 | 71.702 | 46,6 | 1PRM14100B
BPEH715AP70H400D | 37.675 € | 128,5 | 76,4 | 71.18 | 477 | 184 | 4 | 710 | 14,5 | 26,5 | 1.290 | 69 | 99.701 | 51,8 | 1PRM14100B
BPEH715AP70N400D | 44.145 € | 164,8 | 98,0 | 91.29 | 716 | 276 | 4 | 710 | 14,5 | 26,5 | 1.290 | 62 | 89.685 | 62,1 | 1PRM14100B
Ø 710 - Paso aleta = 11 mm
BPEH712AP11H400D | 20.183 € | 42,0 | 24,9 | 23.23 | 122 | 77 | 2 | 710 | 5,8 | 10,6 | 1.290 | 63 | 40.526 | 19,4 | 1PRM1240B
BPEH712AP11N400D | 23.216 € | 54,8 | 32,6 | 31.05 | 182 | 115 | 2 | 710 | 5,8 | 10,6 | 1.290 | 57 | 36.619 | 23,2 | 1PRM1263B
BPEH713AP11H400D | 27.585 € | 63,6 | 37,6 | 35.31 | 182 | 112 | 3 | 710 | 8,7 | 15,9 | 1.290 | 65 | 60.778 | 29,3 | 1PRM1363B
BPEH713AP11N400D | 32.113 € | 82,9 | 49,7 | 47.33 | 273 | 168 | 3 | 710 | 8,7 | 15,9 | 1.290 | 59 | 54.902 | 35,1 | 1PRM1363B
BPEH714AP11H400D | 35.073 € | 85,2 | 50,4 | 47.98 | 243 | 148 | 4 | 710 | 11,6 | 21,2 | 1.290 | 68 | 81.011 | 38,9 | 1PRM14100B
BPEH714AP11N400D | 40.492 € | 110,3 | 66,8 | 63.54 | 364 | 222 | 4 | 710 | 11,6 | 21,2 | 1.290 | 61 | 73.164 | 46,6 | 1PRM14100B
BPEH715AP11H400D | 42.429 € | 107,1 | 64,3 | 59.15 | 304 | 184 | 4 | 710 | 14,5 | 26,5 | 1.290 | 70 | 101.300 | 51,8 | 1PRM14100B
BPEH715AP11N400D | 49.715 € | 138,2 | 82,5 | 78.46 | 456 | 276 | 4 | 710 | 14,5 | 26,5 | 1.290 | 63 | 91.467 | 62,1 | 1PRM14100B
Opcionales
Código | DES POT | DES AGUA | SBR GCA + ED | PAN REM
BPEH632 | 1.914 € | no disp. | 917 € | 1.646 €
BPEH632 | 2.134 € | no disp. | 917 € | 1.646 €
BPEH633 | 2.459 € | no disp. | 1.022 € | 2.591 €
BPEH633 | 2.782 € | no disp. | 1.022 € | 2.591 €
BPEH634 | 3.003 € | no disp. | 1.138 € | 2.872 €
BPEH634 | 3.444 € | no disp. | 1.138 € | 3.748 €
Código | DES POT | DES AGUA | SBR GCA + ED | PAN REM
BPEH712 | 1.855 € | no disp. | 798 € | 1.431 €
BPEH712 | 2.048 € | no disp. | 798 € | 2.010 €
BPEH713 | 2.419 € | no disp. | 888 € | 2.254 €
BPEH713 | 2.699 € | no disp. | 888 € | 2.254 €
BPEH714 | 2.995 € | no disp. | 990 € | 3.260 €
BPEH714 | 3.367 € | no disp. | 990 € | 3.260 €
BPEH715 | 3.558 € | no disp. | 1.092 € | 3.260 €
BPEH715 | 4.031 € | no disp. | 1.092 € | 3.260 €
DE FREÓN ¦ | BPE632: EVAPORADORES
102
* Leyendas en opcionales
ALE PRE | BPE632: Aleta prebarnizada
ALE HYD | BPE632: Aleta de aluminio hidrofílico
ALE CU | BPE632: Aleta de cobre
EVP FRS | BPE632: Cataforesis en batería
CHA AISI304 | BPE632: Chasis en INOX AISI304
VENT EC | BPE632: Ventiladores electrónicos
103
Furgoneta
Accionados
Condensadores
axiales remotos
ACCESORIOS
CONDENSADORES
Condensadores
CND-AR
CND-AR
CND-BR
CND-BR
CND-CR
CND-CR
104
CND-AR ¦ CND-BR 500 ¦ CND-BR 630 ¦ CND-CR 800 ¦ CND-CR 910
Condensadores
Los condensadores están fabricados con una carrocería de
chapa galvanizada y lacada en blanco o inoxidable bajo pedido.
La batería esta realizada con tubo de cobre de Ø mm y aleta de
aluminio con paso de aleta . mm.
Los ventiladores son monofásicos para las series ; y
trifásicos para la serie .
Datos y precios
Modelo | Flujo Hz. | Flujo V. | R449A | R134a | Caudal aire
(m/h)
Sup
(m)
Vol. Int.
(dm | bar: BPE632
Nº Vent. | BPE632: Abs. nominal
A
Con. nominal
kW
N. Sonoro
10 m
P. Neto / Bruto
Kg
IN
Ø mm
OUT
Ø mm
P. V . P. | BPE632: P. V . P.; BPE633: Capacidad Nominal ΔT=15K
Ø 350 mm - 4 polos - 1400 rpm
AR 311B21S | 1.428 € | 1.721 € | 5,53 | 5,89 | 2.357 | 12 | 1 | 1 | 0,66 | 0,13 | 46 | 34 / 57 | 35 | 22
AR 311C21S | 1.538 € | 1.830 € | 7,40 | 7,63 | 2.296 | 18 | 2 | 1 | 0,66 | 0,13 | 46 | 36 / 59 | 35 | 22
AR 311D21S | 1.660 € | 1.951 € | 8,65 | 8,89 | 2.235 | 24 | 2 | 1 | 0,66 | 0,13 | 46 | 38 / 61 | 35 | 22
AR 312B21S | 2.123 € | 2.411 € | 11,06 | 11,83 | 4.715 | 24 | 2 | 2 | 1,32 | 0,27 | 49 | 58 / 89 | 35 | 22
AR 312C21S | 2.325 € | 2.613 € | 14,79 | 15,43 | 4.593 | 35 | 3 | 2 | 1,32 | 0,27 | 49 | 62 / 93 | 35 | 22
AR 312D21S | 2.506 € | 2.798 € | 17,52 | 17,80 | 4.471 | 47 | 4 | 2 | 1,32 | 0,27 | 49 | 66 / 97 | 35 | 22
AR 313B21S | 2.844 € | 3.135 € | 17,14 | 17,74 | 7.072 | 35 | 3 | 3 | 1,98 | 0,40 | 51 | 82 / 120 | 35 | 22
AR 313C21S | 3.110 € | 3.402 € | 22,47 | 23,25 | 6.889 | 53 | 5 | 3 | 1,98 | 0,40 | 51 | 88 / 126 | 35 | 22
AR 313D21S | 3.409 € | 3.701 € | 26,28 | 27,04 | 6.706 | 71 | 6 | 3 | 1,98 | 0,40 | 51 | 94 / 132 | 35 | 22
AR 314B21S | 3.581 € | 3.873 € | 22,97 | 23,34 | 9.429 | 47 | 4 | 4 | 2,64 | 0,54 | 52 | 106 / 149 | 35 | 22
AR 314C21S | 3.965 € | 4.257 € | 30,03 | 31,02 | 9.186 | 71 | 6 | 4 | 2,64 | 0,54 | 52 | 114 / 157 | 35 | 22
AR 314D21S | 4.521 € | 4.813 € | 35,04 | 36,14 | 8.942 | 94 | 8 | 4 | 2,64 | 0,54 | 52 | 124 / 167 | 35 | 22
AR 321B21S | 2.283 € | 2.575 € | 11,28 | 11,58 | 4.705 | 23 | 2 | 2 | 1,32 | 0,27 | 49 | 66 / 100 | 35 | 22
AR 321C21S | 2.536 € | 2.829 € | 14,64 | 15,11 | 4.579 | 35 | 4 | 2 | 1,32 | 0,27 | 49 | 71 / 105 | 35 | 22
AR 321D21S | 2.748 € | 3.040 € | 17,21 | 17,66 | 4.453 | 46 | 5 | 2 | 1,32 | 0,27 | 49 | 75 / 109 | 35 | 22
AR 322B21S | 3.642 € | 3.934 € | 21,86 | 23,38 | 9.409 | 46 | 4 | 4 | 2,64 | 0,54 | 52 | 111 / 157 | 35 | 22
AR 322C21S | 4.056 € | 4.348 € | 29,16 | 30,50 | 9.158 | 69 | 6 | 4 | 2,64 | 0,54 | 52 | 120 / 166 | 35 | 22
AR 322D21S | 4.451 € | 4.743 € | 34,65 | 35,47 | 8.906 | 92 | 8 | 4 | 2,64 | 0,54 | 52 | 129 / 175 | 35 | 22
AR 323B21S | 5.091 € | 5.383 € | 33,88 | 35,08 | 14.114 | 69 | 6 | 6 | 3,96 | 0,80 | 54 | 157 / 215 | 35 | 22
AR 323C21S | 5.657 € | 5.947 € | 44,37 | 45,89 | 13.736 | 104 | 9 | 6 | 3,96 | 0,80 | 54 | 170 / 228 | 35 | 22
AR 323D21S | 6.244 € | 6.536 € | 52,05 | 53,42 | 13.359 | 138 | 12 | 6 | 3,96 | 0,80 | 54 | 182 / 240 | 35 | 22
AR 324B21S | 6.429 € | 6.720 € | 45,12 | 46,77 | 18.818 | 92 | 8 | 8 | 5,28 | 1,07 | 54 | 203 / 273 | 35 | 22
AR 324C21S | 7.188 € | 7.478 € | 59,26 | 61,19 | 18.315 | 138 | 12 | 8 | 5,28 | 1,07 | 54 | 219 / 289 | 35 | 22
AR 324D21S | 7.917 € | 8.209 € | 69.39 | 71.45 | 17.813 | 184 | 16 | 8 | 5,28 | 1,07 | 54 | 236 / 306 | 35 | 22
Ø 350 mm - 6 polos - 920 rpm
AR 311B21L | 1.428 € | 1.721 € | 4,55 | 4,85
1.679 | 12 | 1 | 1 | 0,42 | 0,09 | 35 | 34 / 57 | 35 | 22
AR 311C21L | 1.538 € | 1.830 € | 5,94 | 6,07 | 1.603 | 18 | 2 | 1 | 0,42 | 0,09 | 35 | 36 / 59 | 35 | 22
AR 311D21L | 1.660 € | 1.951 € | 6,73 | 6,89 | 1.528 | 24 | 2 | 1 | 0,42 | 0,09 | 35 | 38 / 61 | 35 | 22
AR 312B21L | 2.123 € | 2.411 € | 9,12 | 9,78 | 3.358 | 24 | 2 | 2 | 0,84 | 0,18 | 38 | 58 / 89 | 35 | 22
AR 312C21L | 2.325 € | 2.613 € | 11,72 | 12,31 | 3.205 | 35 | 3 | 2 | 0,84 | 0,18 | 38 | 62 / 93 | 35 | 22
AR 312D21L | 2.506 € | 2.798 € | 13,53 | 13,85 | 3.057 | 47 | 4 | 2 | 0,84 | 0,18 | 38 | 66 / 97 | 35 | 22
AR 313B21L | 2.844 € | 3.135 € | 14,67 | 14,79 | 5.037 | 35 | 3 | 3 | 1,26 | 0,27 | 40 | 82 / 120 | 35 | 22
AR 313C21L | 3.110 € | 3.402 € | 17,98 | 18,48 | 4.808 | 53 | 5 | 3 | 1,26 | 0,27 | 40 | 88 / 126 | 35 | 22
AR 313D21L | 3.409 € | 3.701 € | 20,20 | 20,83 | 4.585 | 71 | 6 | 3 | 1,26 | 0,27 | 40 | 94 / 132 | 35 | 22
AR 314B21L | 3.581 € | 3.873 € | 18,98 | 19,80 | 6.715 | 47 | 4 | 4 | 1,68 | 0,36 | 41 | 106 / 149 | 35 | 22
AR 314C21L | 3.965 € | 4.257 € | 23,94 | 24,68 | 6.411 | 71 | 6 | 4 | 1,68 | 0,36 | 41 | 114 / 157 | 35 | 22
AR 314D21L | 4.521 € | 4.813 € | 27,07 | 27,78 | 6.114 | 94 | 8 | 4 | 1,68 | 0,36 | 41 | 124 / 167 | 35 | 22
AR 321B21L | 2.283 € | 2.575 € | 9,24 | 9,59 | 3.348 | 23 | 2 | 2 | 0,84 | 0,18 | 38 | 66 / 100 | 35 | 22
AR 321C21L | 2.536 € | 2.829 € | 11,69 | 12,10 | 3.190 | 35 | 4 | 2 | 0,84 | 0,18 | 38 | 71 / 105 | 35 | 22
AR 321D21L | 2.748 € | 3.040 € | 13,29 | 13,57 | 3.034 | 46 | 5 | 2 | 0,84 | 0,18 | 38 | 75 / 109 | 35 | 22
AR 322B21L | 3.642 € | 3.934 € | 18,65 | 19,27 | 6.696 | 46 | 4 | 4 | 1,68 | 0,36 | 41 | 111 / 157 | 35 | 22
AR 322C21L | 4.056 € | 4.348 € | 23,08 | 24,33 | 6.380 | 69 | 6 | 4 | 1,68 | 0,36 | 41 | 120 / 166 | 35 | 22
AR 322D21L | 4.451 € | 4.743 € | 26,72 | 27,36 | 6.067 | 92 | 8 | 4 | 1,68 | 0,36 | 41 | 129 / 175 | 35 | 22
AR 323B21L | 5.091 € | 5.383 € | 27,98 | 29,14 | 10.044 | 69 | 6 | 6 | 2,52 | 0,54 | 43 | 157 / 215 | 35 | 22
AR 323C21L | 5.657 € | 5.947 € | 35,51 | 36,54 | 9.569 | 104 | 9 | 6 | 2,52 | 0,54 | 43 | 170 / 228 | 35 | 22
AR 323D21L | 6.244 € | 6.536 € | 40,08 | 41,14 | 9.101 | 138 | 12 | 6 | 2,52 | 0,54 | 43 | 182 / 240 | 35 | 22
AR 324B21L | 6.429 € | 6.720 € | 37,31 | 38,99 | 13.392 | 92 | 8 | 8 | 3,36 | 0,72 | 43 | 203 / 273 | 35 | 22
AR 324C21L | 7.188 € | 7.478 € | 47,28 | 48,53 | 12.759 | 138 | 12 | 8 | 3,36 | 0,72 | 43 | 219 / 289 | 35 | 22
AR 324D21L | 7.917 € | 8.209 € | 53,72 | 54,85 | 12.134 | 184 | 16 | 8 | 3,36 | 0,72 | 43 | 236 / 306 | 35 | 22
CND-AR
105
Opcionales
Dimensiones
CONDENSADORES
Modelo | BPE632: Ventiladores; BPE633: A; BPE634: B
AR 311
500 | BPE632: 640
AR 312
1000 | BPE632: 1140
AR 313
1500 | BPE632: 1640
AR 314
2000 | BPE632: 2140
Modelo | BPE632: Ventiladores; BPE633: A; BPE634: B
AR 321 | BPE632: 500; BPE633: 640
AR 322 | BPE632: 1000; BPE633: 1140
AR 323 | BPE632: 1500; BPE633: 1640
AR 324 | BPE632: 2000; BPE633: 2140
ACCESORIOS
CONDENSADORES
Código | ALE PRE | ALE HYD | ALE CU | EVP FRS | CHA AISI304 | VENT EC
AR 311B | consultar | consultar | consultar | 654 € | no disp | 1.165 €
AR 311C | consultar | consultar | consultar | 773 € | no disp | 1.165 €
AR 311D | consultar | consultar | consultar | 874 € | no disp | 1.165 €
AR 312B | consultar | consultar | consultar | 874 € | no disp | 2.138 €
AR 312C | consultar | consultar | consultar | 1.095 € | no disp | 2.138 €
AR 312D | consultar | consultar | consultar | 1.317 € | no disp | 2.138 €
AR 313B | consultar | consultar | consultar | 1.095 € | no disp | 3.124 €
AR 313C | consultar | consultar | consultar | 1.418 € | no disp | 3.124 €
AR 313D | consultar | consultar | consultar | 1.731 € | no disp | 3.124 €
AR 314B | consultar | consultar | consultar | 1.317 € | no disp | 4.120 €
AR 314C | consultar | consultar | consultar | 1.731 € | no disp | 4.120 €
AR 314D | consultar | consultar | consultar | 2.174 € | no disp | 4.120 €
Código | ALE PRE | ALE HYD | ALE CU | EVP FRS | CHA AISI304 | VENT EC
AR 321B | consultar | consultar | consultar | 874 € | no disp | 2.025 €
AR 321C | consultar | consultar | consultar | 1.074 € | no disp | 2.025 €
AR 321D | consultar | consultar | consultar | 1.297 € | no disp | 2.025 €
AR 322B | consultar | consultar | consultar | 1.297 € | no disp | 3.970 €
AR 322C | consultar | consultar | consultar | 1.717 € | no disp | 3.970 €
AR 322D | consultar | consultar | consultar | 2.131 € | no disp | 3.970 €
AR 323B | consultar | consultar | consultar | 1.717 € | no disp | 6.150 €
AR 323C | consultar | consultar | consultar | 2.354 € | no disp | 6.150 €
AR 323D | consultar | consultar | consultar | 2.974 € | no disp | 6.150 €
AR 324B | consultar | consultar | consultar | 2.131 € | no disp | 8.220 €
AR 324C | consultar | consultar | consultar | 2.974 € | no disp | 8.220 €
AR 324D | consultar | consultar | consultar | 3.833 € | no disp | 8.220 €
106
CND-AR ¦ CND-BR 500 ¦ CND-BR 630 ¦ CND-CR 800 ¦ CND-CR 910
Condensadores
Los condensadores están fabricados con una carrocería de
chapa galvanizada y lacada en blanco o inoxidable bajo pedido.
La batería esta realizada con tubo de cobre de Ø mm y aleta de
aluminio con paso de aleta . mm.
Los ventiladores son monofásicos para las series ; y
trifásicos para la serie .
Datos y precios
CND-AR
Modelo | Flujo Hz. | Flujo V. | R449A | R134a | Caudal aire
(m/h)
Sup
(m)
Vol. Int.
(dm | bar: BPE632
Nº Vent. | BPE632: Abs. nominal
A
Con. nominal
kW
N. Sonoro
10 m
P. Neto / Bruto
Kg
IN
Ø mm
OUT
Ø mm
P. V . P. | BPE632: P. V . P.; BPE633: Capacidad Nominal ΔT=15K
Ø 450 mm - 4 polos - 1400 rpm
AR 411B21S | 2.313 € | 2.716 € | 11,54 | 11,96 | 4.971 | 23 | 2 | 1 | 1,20 | 0,25 | 49 | 51 / 81 | 35 | 22
AR 411C21S | 2.538 € | 2.943 € | 14,92 | 15,57 | 4.786 | 34 | 3 | 1 | 1,20 | 0,25 | 49 | 55 / 85 | 35 | 22
AR 411D21S | 2.798 € | 3.200 € | 17,60 | 18,05 | 4.605 | 46 | 4 | 1 | 1,20 | 0,25 | 49 | 59 / 89 | 35 | 22
AR 412B21S | 3.447 € | 3.851 € | 22,87 | 24,09 | 9.941 | 46 | 4 | 2 | 2,40 | 0,50 | 52 | 89 / 129 | 35 | 22
AR 412C21S | 3.871 € | 4.277 € | 30,18 | 31,34 | 9.572 | 68 | 6 | 2 | 2,40 | 0,50 | 52 | 98 / 138 | 35 | 22
AR 412D21S | 4.317 € | 4.722 € | 35,41 | 36,09 | 9.210 | 91 | 8 | 2 | 2,40 | 0,50 | 52 | 106 / 146 | 35 | 22
AR 413B21S | 4.648 € | 5.053 € | 34,65 | 35,76 | 14.912 | 68 | 6 | 3 | 3,60 | 0,75 | 54 | 128 / 178 | 35 | 22
AR 413C21S | 5.277 € | 5.682 € | 44,98 | 46,97 | 14.359 | 103 | 9 | 3 | 3,60 | 0,75 | 54 | 140 / 190 | 35 | 22
AR 413D21S | 5.921 € | 6.326 € | 53,15 | 54,67 | 13.816 | 137 | 11 | 3 | 3,60 | 0,75 | 54 | 153 / 203 | 35 | 22
AR 414B21S | 5.800 € | 6.206 € | 45,74 | 48,39 | 19.883 | 91 | 8 | 4 | 4,80 | 1,00 | 54 | 166 / 226 | 35 | 22
AR 414C21S | 6.625 € | 7.031 € | 60,42 | 62,73 | 19.145 | 137 | 11 | 4 | 4,80 | 1,00 | 54 | 183 / 243 | 35 | 22
AR 414D21S | 7.421 € | 7.827 € | 70,91 | 72,57 | 18.421 | 182 | 15 | 4 | 4,80 | 1,00 | 54 | 199 / 259 | 35 | 22
AR 421B21S | 3.599 € | 4.005 € | 22,80 | 23,79 | 9.922 | 45 | 4 | 2 | 2,40 | 0,50 | 52 | 100 / 142 | 35 | 22
AR 421C21S | 4.013 € | 4.419 € | 29,68 | 30,86 | 9.545 | 67 | 6 | 2 | 2,40 | 0,50 | 52 | 108 / 150 | 35 | 22
AR 421D21S | 4.478 € | 4.884 € | 34,86 | 35,73 | 9.172 | 90 | 9 | 2 | 2,40 | 0,50 | 52 | 117 / 159 | 35 | 22
AR 422B21S | 5.786 € | 6.190 € | 45,65 | 47,69 | 19.845 | 90 | 8 | 4 | 4,80 | 1,00 | 54 | 174 / 234 | 35 | 22
AR 422C21S | 6.555 € | 6.960 € | 59,80 | 61,96 | 19.089 | 134 | 12 | 4 | 4,80 | 1,00 | 54 | 190 / 250 | 35 | 22
AR 422D21S | 7.357 € | 7.763 € | 70,14 | 71,79 | 18.344 | 179 | 16 | 4 | 4,80 | 1,00 | 54 | 207 / 267 | 35 | 22
AR 423B21S | 8.043 € | 8.449 € | 68,47 | 70,61 | 29.767 | 134 | 11 | 6 | 7,20 | 1,50 | 56 | 247 / 325 | 35 | 22
AR 423C21S | 9.180 € | 9.585 € | 90,00 | 93,09 | 28.634 | 201 | 17 | 6 | 7,20 | 1,50 | 56 | 272 / 350 | 42 | 28
AR 423D21S | 10.348 € | 10.752 € | 105,29 | 107,83 | 27.516 | 269 | 23 | 6 | 7,20 | 1,50 | 56 | 297 / 375 | 42 | 28
AR 424B21S | 10.127 € | 10.532 € | 90,38 | 95,89 | 39.689 | 179 | 15 | 8 | 9,60 | 2,00 | 57 | 321 / 417 | 42 | 28
AR 424C21S | 11.604 € | 12.008 € | 120,11 | 124,26 | 38.178 | 269 | 23 | 8 | 9,60 | 2,00 | 57 | 354 / 450 | 42 | 28
AR 424D21S | 13.016 € | 13.421 € | 140,38 | 143,78 | 36.688 | 358 | 30 | 8 | 9,60 | 2,00 | 57 | 386 / 482 | 42 | 28
Ø 450 mm - 6 polos - 900 rpm
AR 411B21L | 2.091 € | 2.456 € | 8,61 | 9,01
2.981 | 23 | 2 | 1 | 0,75 | 0,15 | 38 | 51 / 81 | 35 | 22
AR 411C21L | 2.295 € | 2.661 € | 10,94 | 11,25 | 2.872 | 34 | 3 | 1 | 0,75 | 0,15 | 38 | 55 / 85 | 35 | 22
AR 411D21L | 2.529 € | 2.894 € | 12,47 | 12,74 | 2.762 | 46 | 4 | 1 | 0,75 | 0,15 | 38 | 59 / 89 | 35 | 22
AR 412B21L | 3.118 € | 3.484 € | 17,05 | 18,09 | 5.962 | 46 | 4 | 2 | 1,50 | 0,30 | 41 | 89 / 129 | 35 | 22
AR 412C21L | 3.501 € | 3.867 € | 22,04 | 22,76 | 5.743 | 68 | 6 | 2 | 1,50 | 0,30 | 41 | 98 / 138 | 35 | 22
AR 412D21L | 3.902 € | 4.268 € | 24,97 | 25,48 | 5.525 | 91 | 8 | 2 | 1,50 | 0,30 | 41 | 106 / 146 | 35 | 22
AR 413B21L | 4.204 € | 4.569 € | 26,20 | 27,30 | 8.943 | 68 | 6 | 3 | 2,25 | 0,45 | 43 | 128 / 178 | 35 | 22
AR 413C21L | 4.769 € | 5.134 € | 33,16 | 34,09 | 8.615 | 103 | 9 | 3 | 2,25 | 0,45 | 43 | 140 / 190 | 35 | 22
AR 413D21L | 5.352 € | 5.716 € | 37,63 | 38,42 | 8.287 | 137 | 11 | 3 | 2,25 | 0,45 | 43 | 153 / 203 | 35 | 22
AR 414B21L | 5.244 € | 5.609 € | 34,99 | 36,28 | 11.924 | 91 | 8 | 4 | 3,00 | 0,60 | 43 | 166 / 226 | 35 | 22
AR 414C21L | 5.987 € | 6.351 € | 44,16 | 45,01 | 11.487 | 137 | 11 | 4 | 3,00 | 0,60 | 43 | 183 / 243 | 35 | 22
AR 414D21L | 6.706 € | 7.070 € | 50,14 | 51,22 | 11.049 | 182 | 15 | 4 | 3,00 | 0,60 | 43 | 199 / 259 | 35 | 22
AR 421B21L | 3.255 € | 3.620 € | 17,19 | 17,87 | 5.949 | 45 | 4 | 2 | 1,50 | 0,30 | 41 | 100 / 142 | 35 | 22
AR 421C21L | 3.629 € | 3.994 € | 21,71 | 22,44 | 5.727 | 67 | 6 | 2 | 1,50 | 0,30 | 41 | 108 / 150 | 35 | 22
AR 421D21L | 4.049 € | 4.414 € | 24,65 | 25,13 | 5.503 | 90 | 9 | 2 | 1,50 | 0,30 | 41 | 117 / 159 | 35 | 22
AR 422B21L | 5.229 € | 5.594 € | 34,52 | 35,81 | 11.899 | 90 | 8 | 4 | 3,00 | 0,60 | 43 | 174 / 234 | 35 | 22
AR 422C21L | 5.924 € | 6.290 € | 43,69 | 45,15 | 11.455 | 134 | 12 | 4 | 3,00 | 0,60 | 43 | 190 / 250 | 35 | 22
AR 422D21L | 6.649 € | 7.013 € | 49,59 | 50,71 | 11.007 | 179 | 16 | 4 | 3,00 | 0,60 | 43 | 207 / 267 | 35 | 22
AR 423B21L | 7.272 € | 7.638 € | 51,79 | 54,09 | 17.848 | 134 | 11 | 6 | 4,50 | 0,90 | 45 | 247 / 325 | 35 | 22
AR 423C21L | 8.296 € | 8.662 € | 65,61 | 67,33 | 17.182 | 201 | 17 | 6 | 4,50 | 0,90 | 45 | 272 / 350 | 35 | 22
AR 423D21L | 9.349 € | 9.714 € | 74,63 | 76,15 | 16.510 | 269 | 23 | 6 | 4,50 | 0,90 | 45 | 297 / 375 | 35 | 22
AR 424B21L | 9.154 € | 9.519 € | 69,29 | 71,89 | 23.798 | 179 | 15 | 8 | 6,00 | 1,20 | 46 | 321 / 417 | 35 | 22
AR 424C21L | 10.486 € | 10.851 € | 87,54 | 89,78 | 22.909 | 269 | 23 | 8 | 6,00 | 1,20 | 46 | 354 / 450 | 35 | 22
AR 424D21L | 11.760 € | 12.124 € | 99,50 | 101,54 | 22.013 | 358 | 30 | 8 | 6,00 | 1,20 | 46 | 386 / 482 | 42 | 28
107
Opcionales
Dimensiones
CONDENSADORES
ACCESORIOS
CONDENSADORES
Código | ALE PRE | ALE HYD | ALE CU | EVP FRS | CHA AISI304 | VENT EC
AR 411B | consultar | consultar | consultar | 881 € | no disp | 1.211 €
AR 411C | consultar | consultar | consultar | 1.108 € | no disp | 1.211 €
AR 411D | consultar | consultar | consultar | 1.315 € | no disp | 1.211 €
AR 412B | consultar | consultar | consultar | 1.315 € | no disp | 2.217 €
AR 412C | consultar | consultar | consultar | 1.752 € | no disp | 2.217 €
AR 412D | consultar | consultar | consultar | 2.187 € | no disp | 2.217 €
AR 413B | consultar | consultar | consultar | 1.752 € | no disp | 3.230 €
AR 413C | consultar | consultar | consultar | 2.406 € | no disp | 3.230 €
AR 413D | consultar | consultar | consultar | 3.050 € | no disp | 3.230 €
AR 414B | consultar | consultar | consultar | 2.187 € | no disp | 4.255 €
AR 414C | consultar | consultar | consultar | 3.050 € | no disp | 4.255 €
AR 414D | consultar | consultar | consultar | 3.920 € | no disp | 4.255 €
Código | ALE PRE | ALE HYD | ALE CU | EVP FRS | CHA AISI304 | VENT EC
AR 421B | consultar | consultar | consultar | 1.315 € | no disp | 2.217 €
AR 421C | consultar | consultar | consultar | 1.729 € | no disp | 2.217 €
AR 421D | consultar | consultar | consultar | 2.164 € | no disp | 2.217 €
AR 422B | consultar | consultar | consultar | 2.164 € | no disp | 4.253 €
AR 422C | consultar | consultar | consultar | 3.012 € | no disp | 4.253 €
AR 422D | consultar | consultar | consultar | 3.855 € | no disp | 4.253 €
AR 423B | consultar | consultar | consultar | 3.012 € | no disp | 6.348 €
AR 423C | consultar | consultar | consultar | 4.290 € | no disp | 6.348 €
AR 423D | consultar | consultar | consultar | 5.552 € | no disp | 6.348 €
AR 424B | consultar | consultar | consultar | 3.855 € | no disp | 8.515 €
AR 424C | consultar | consultar | consultar | 5.552 € | no disp | 8.515 €
AR 424D | consultar | consultar | consultar | 7.263 € | no disp | 8.515 €
Modelo | Ventiladores | A | B | C | D
AR 411
700 | BPE632: 870; BPE633: –; BPE634: –
AR 412 | 1400 | 1570 | – | –
AR 413 | 2100 | 2270 | – | –
AR 414 | 2800 | 2970 | – | –
AR 415 | 3500 | 3670 | 1400 | 2100
Modelo | Ventiladores | A | B | C | D
AR 421 | 700 | 870 | – | –
AR 422 | 1400 | 1570 | – | –
AR 423 | 2100 | 2270 | – | –
AR 424 | 2800 | 2970 | – | –
AR 425 | 3500 | 3670 | 1400 | 2100
108
CND-AR ¦ CND-BR 500 ¦ CND-BR 630 ¦ CND-CR 800 ¦ CND-CR 910
Datos y precios
Modelo | Flujo Hz. | Flujo V. | R449A | R134a | Caudal aire
(m/h)
Sup
(m)
Vol. Int.
(dm | bar: BPE632
Nº Vent. | BPE632: Abs. nominal
A
Con. nominal
kW
N. Sonoro
10 m
P. Neto / Bruto
Kg
IN
Ø mm
OUT
Ø mm
P. V . P. | BPE632: P. V . P.; BPE633: Capacidad Nominal ΔT=15K
Ø 500 mm - 4 polos - 1390 rpm
BR 511B21S | 3.772 € | 4.316 € | 17,15 | 17,93 | 8.477 | 30 | 3 | 1 | 1,41 | 0,72 | 53 | 75 / 111 | 35 | 22
BR 511C21S | 4.067 € | 4.609 € | 22,75 | 23,61 | 8.167 | 44 | 4 | 1 | 1,41 | 0,72 | 53 | 81 / 117 | 35 | 22
BR 511D21S | 4.316 € | 4.858 € | 27,18 | 27,95 | 7.876 | 59 | 6 | 1 | 1,41 | 0,72 | 53 | 86 / 122 | 35 | 22
BR 512B21S | 5.682 € | 6.222 € | 34,69 | 35,86 | 16.954 | 59 | 5 | 2 | 2,82 | 1,44 | 56 | 125 / 181 | 35 | 22
BR 512C21S | 6.197 € | 6.739 € | 45,88 | 47,39 | 16.335 | 89 | 8 | 2 | 2,82 | 1,44 | 56 | 136 / 192 | 35 | 22
BR 512D21S | 6.695 € | 7.240 € | 54,29 | 56,03 | 15.753 | 119 | 10 | 2 | 2,82 | 1,44 | 56 | 147 / 203 | 35 | 22
BR 513B21S | 5.632 € | 6.177 € | 50,85 | 53,79 | 25.431 | 89 | 7 | 3 | 4,23 | 2,16 | 57 | 176 / 252 | 35 | 22
BR 513C21S | 8.328 € | 8.870 € | 69,20 | 71,09 | 24.502 | 133 | 11 | 3 | 4,23 | 2,16 | 57 | 191 / 267 | 35 | 22
BR 513D21S | 8.998 € | 9.538 € | 82,10 | 83,67 | 23.629 | 178 | 15 | 3 | 4,23 | 2,16 | 57 | 207 / 283 | 35 | 22
BR 514B21S | 9.592 € | 10.134 € | 69,37 | 68,59 | 33.908 | 119 | 10 | 4 | 5,64 | 2,88 | 58 | 225 / 321 | 35 | 22
BR 514C21S | 10.451 € | 10.994 € | 91,77 | 89,50 | 32.669 | 178 | 15 | 4 | 5,64 | 2,88 | 58 | 246 / 342 | 42 | 28
BR 514D21S | 11.380 € | 11.925 € | 108,75 | 112,54 | 31.505 | 237 | 20 | 4 | 5,64 | 2,88 | 58 | 267 / 363 | 42 | 28
BR 521B21S | 6.484 € | 7.025 € | 34,14 | 35,41 | 16.923 | 58 | 6 | 2 | 2,82 | 1,44 | 55 | 139 / 194 | 35 | 22
BR 521C21S | 7.077 € | 7.619 € | 45,01 | 46,81 | 16.291 | 88 | 8 | 2 | 2,82 | 1,44 | 55 | 151 / 206 | 35 | 22
BR 521D21S | 7.616 € | 8.158 € | 53,90 | 55,43 | 15.698 | 117 | 11 | 2 | 2,82 | 1,44 | 55 | 162 / 217 | 35 | 22
BR 522B21S | 10.388 € | 10.933 € | 68,46 | 70,81 | 33.845 | 117 | 10 | 4 | 5,64 | 2,88 | 58 | 227 / 307 | 35 | 22
BR 522C21S | 11.312 € | 11.852 € | 90,77 | 94,03 | 32.581 | 175 | 15 | 4 | 5,64 | 2,88 | 58 | 248 / 328 | 42 | 28
BR 522D21S | 12.265 € | 12.810 € | 108,28 | 111,11 | 31.397 | 233 | 20 | 4 | 5,64 | 2,88 | 58 | 270 / 350 | 42 | 28
BR 523B21S | 14.228 € | 14.769 € | 100,35 | 107,39 | 50.768 | 175 | 15 | 6 | 8,46 | 4,32 | 60 | 313 / 418 | 42 | 28
BR 523C21S | 15.693 € | 16.237 € | 137,15 | 141,21 | 48.872 | 263 | 22 | 6 | 8,46 | 4,32 | 60 | 347 / 452 | 42 | 28
BR 523D21S | 17.419 € | 17.962 € | 162,72 | 165,70 | 47.095 | 350 | 30 | 6 | 8,46 | 4,32 | 60 | 371 / 476 | 54 | 35
BR 524B21S | 18.264 € | 18.804 € | 136,92 | 135,36 | 67.690 | 233 | 20 | 8 | 11,28 | 5,76 | 61 | 394 / 524 | 42 | 28
BR 524C21S | 19.982 € | 20.522 € | 181,53 | 177,01 | 65.162 | 350 | 29 | 8 | 11,28 | 5,76 | 61 | 434 / 564 | 54 | 35
BR 524D21S | 21.881 € | 22.424 € | 215,51 | 222,85 | 62.794 | 467 | 39 | 8 | 11,28 | 5,76 | 61 | 476 / 606 | 54 | 35
Ø 500 mm - 6 polos - 930 rpm
BR 511B21L | 3.772 € | 4.316 € | 13,86 | 14,44
5602 | 30 | 3 | 1 | 0,63 | 0,26 | 46 | 75 / 111 | 35 | 22
BR 511C21L | 4.067 € | 4.609 € | 17,77 | 18,48 | 5355 | 44 | 4 | 1 | 0,63 | 0,26 | 46 | 81 / 117 | 35 | 22
BR 511D21L | 4.316 € | 4.858 € | 20,64 | 21,18 | 5131 | 59 | 6 | 1 | 0,63 | 0,26 | 46 | 86 / 122 | 35 | 22
BR 512B21L | 5.682 € | 6.222 € | 27,79 | 28,88 | 11204 | 59 | 5 | 2 | 1,26 | 0,52 | 49 | 125 / 181 | 35 | 22
BR 512C21L | 6.197 € | 6.739 € | 36,03 | 37,18 | 10710 | 89 | 8 | 2 | 1,26 | 0,52 | 49 | 136 / 192 | 35 | 22
BR 512D21L | 6.695 € | 7.240 € | 41,64 | 42,59 | 10262 | 119 | 10 | 2 | 1,26 | 0,52 | 49 | 147 / 203 | 35 | 22
BR 513B21L | 5.632 € | 6.177 € | 42,03 | 43,32 | 16806 | 89 | 7 | 3 | 1,89 | 0,78 | 50 | 176 / 252 | 35 | 22
BR 513C21L | 8.328 € | 8.870 € | 53,92 | 55,12 | 16065 | 133 | 11 | 3 | 1,89 | 0,78 | 50 | 191 / 267 | 35 | 22
BR 513D21L | 8.998 € | 9.538 € | 62,46 | 63,89 | 15394 | 178 | 15 | 3 | 1,89 | 0,78 | 50 | 207 / 283 | 35 | 22
BR 514B21L | 9.592 € | 10.134 € | 55,69 | 57,76 | 22407 | 119 | 10 | 4 | 2,52 | 1,04 | 51 | 225 / 321 | 35 | 22
BR 514C21L | 10.451 € | 10.994 € | 71,34 | 74,59 | 21420 | 178 | 15 | 4 | 2,52 | 1,04 | 51 | 246 / 342 | 35 | 22
BR 514D21L | 11.380 € | 11.925 € | 83,28 | 85,18 | 20525 | 237 | 20 | 4 | 2,52 | 1,04 | 51 | 267 / 363 | 35 | 22
BR 521B21L | 6.484 € | 7.025 € | 27,53 | 28,56 | 11180 | 58 | 6 | 2 | 1,26 | 0,52 | 48 | 139 / 194 | 35 | 22
BR 521C21L | 7.077 € | 7.619 € | 35,23 | 36,66 | 10678 | 88 | 8 | 2 | 1,26 | 0,52 | 48 | 151 / 206 | 35 | 22
BR 521D21L | 7.616 € | 8.158 € | 40,93 | 41,95 | 10223 | 117 | 11 | 2 | 1,26 | 0,52 | 48 | 162 / 217 | 35 | 22
BR 522B21L | 10.388 € | 10.933 € | 55,05 | 57,12 | 22359 | 117 | 10 | 4 | 2,52 | 1,04 | 51 | 227 / 307 | 35 | 22
BR 522C21L | 11.312 € | 11.852 € | 71,34 | 73,73 | 21355 | 175 | 15 | 4 | 2,52 | 1,04 | 51 | 248 / 328 | 35 | 22
BR 522D21L | 12.265 € | 12.810 € | 82,49 | 84,38 | 20446 | 233 | 20 | 4 | 2,52 | 1,04 | 51 | 270 / 350 | 35 | 22
BR 523B21L | 14.228 € | 14.769 € | 83,18 | 85,68 | 33539 | 175 | 15 | 6 | 3,78 | 1,56 | 53 | 313 / 418 | 35 | 22
BR 523C21L | 15.693 € | 16.237 € | 106,85 | 109,24 | 32033 | 263 | 22 | 6 | 3,78 | 1,56 | 53 | 347 / 452 | 42 | 28
BR 523D21L | 17.419 € | 17.962 € | 123,73 | 127,20 | 30668 | 350 | 30 | 6 | 3,78 | 1,56 | 53 | 371 / 476 | 42 | 28
BR 524B21L | 18.264 € | 18.804 € | 110,10 | 114,24 | 44719 | 233 | 20 | 8 | 5,04 | 2,08 | 54 | 394 / 524 | 42 | 28
BR 524C21L | 19.982 € | 20.522 € | 141,38 | 147,90 | 42711 | 350 | 29 | 8 | 5,04 | 2,08 | 54 | 434 / 564 | 54 | 35
BR 524D21L | 21.881 € | 22.424 € | 165,40 | 169,49 | 40891 | 467 | 39 | 8 | 5,04 | 2,08 | 54 | 476 / 606 | 54 | 35
Condensadores
Los condensadores están fabricados con una carrocería de
chapa galvanizada y lacada en blanco o inoxidable bajo pedido.
La batería esta realizada con tubo de cobre de Ø mm y aleta
de aluminio con paso de aleta . mm.
Los ventiladores son trifásicos para la serie .
CND-BR
109
Dimensiones
CONDENSADORES
ACCESORIOS
CONDENSADORES
Opcionales
Código | ALE PRE | ALE HYD | ALE CU | EVP FRS | CHA AISI304 | VENT EC
BR 521B | consultar | consultar | consultar | 1.555 € | no disp | 3.423 €
BR 521C | consultar | consultar | consultar | 2.097 € | no disp | 3.423 €
BR 521D | consultar | consultar | consultar | 2.653 € | no disp | 3.423 €
BR 522B | consultar | consultar | consultar | 2.653 € | no disp | 6.919 €
BR 522C | consultar | consultar | consultar | 3.754 € | no disp | 6.919 €
BR 522D | consultar | consultar | consultar | 4.878 € | no disp | 6.919 €
BR 523B | consultar | consultar | consultar | 3.754 € | no disp | 10.469 €
BR 523C | consultar | consultar | consultar | 5.420 € | no disp | 10.469 €
BR 523D | consultar | consultar | consultar | 7.078 € | no disp | 10.469 €
BR 524B | consultar | consultar | consultar | 4.878 € | no disp | 14.205 €
BR 524C | consultar | consultar | consultar | 7.078 € | no disp | 14.205 €
BR 524D | consultar | consultar | consultar | 9.302 € | no disp | 14.205 €
Código | ALE PRE | ALE HYD | ALE CU | EVP FRS | CHA AISI304 | VENT EC
BR 511B | consultar | consultar | consultar | 1.018 € | no disp | 1.947 €
BR 511C | consultar | consultar | consultar | 1.297 € | no disp | 1.947 €
BR 511D | consultar | consultar | consultar | 1.573 € | no disp | 1.947 €
BR 512B | consultar | consultar | consultar | 1.573 € | no disp | 3.673 €
BR 512C | consultar | consultar | consultar | 2.131 € | no disp | 3.673 €
BR 512D | consultar | consultar | consultar | 2.698 € | no disp | 3.673 €
BR 513B | consultar | consultar | consultar | 2.131 € | no disp | 5.415 €
BR 513C | consultar | consultar | consultar | 2.974 € | no disp | 5.415 €
BR 513D | consultar | consultar | consultar | 3.819 € | no disp | 5.415 €
BR 514B | consultar | consultar | consultar | 2.698 € | no disp | 7.169 €
BR 514C | consultar | consultar | consultar | 3.819 € | no disp | 7.169 €
BR 514D | consultar | consultar | consultar | 4.934 € | no disp | 7.169 €
Datos y precios | BPE632: (continuación)
Modelo | Flujo Hz. | Flujo V. | R449A | R134a | Caudal aire
(m/h)
Sup
(m)
Vol. Int.
(dm | bar: BPE632
Nº Vent. | BPE632: Abs. nominal
A
Con. nominal
kW
N. Sonoro
10 m
P. Neto / Bruto
Kg
IN
Ø mm
OUT
Ø mm
P. V . P. | BPE632: P. V . P.; BPE633: Capacidad Nominal ΔT=15K
Ø 500 mm - 8 polos - 665 rpm
BR 511B21Q | 3.772 € | 4.316 € | 11,27 | 11,81 | 3925 | 30 | 3 | 1 | 0,31 | 0,13 | 40 | 75 / 111 | 35 | 22
BR 511C21Q | 4.067 € | 4.609 € | 14,25 | 14,70 | 3730 | 44 | 4 | 1 | 0,31 | 0,13 | 40 | 81 / 117 | 35 | 22
BR 511D21Q | 4.316 € | 4.858 € | 15,93 | 16,45 | 3551 | 59 | 6 | 1 | 0,31 | 0,13 | 40 | 86 / 122 | 35 | 22
BR 512B21Q | 5.682 € | 6.222 € | 22,86 | 23,77 | 7851 | 59 | 5 | 2 | 0,62 | 0,26 | 43 | 125 / 181 | 35 | 22
BR 512C21Q | 6.197 € | 6.739 € | 28,66 | 29,52 | 7460 | 89 | 8 | 2 | 0,62 | 0,26 | 43 | 136 / 192 | 35 | 22
BR 512D21Q | 6.695 € | 7.240 € | 32,27 | 32,93 | 7103 | 119 | 10 | 2 | 0,62 | 0,26 | 43 | 147 / 203 | 35 | 22
BR 513B21Q | 5.632 € | 6.177 € | 34,35 | 35,23 | 11776 | 89 | 7 | 3 | 0,93 | 0,39 | 44 | 176 / 252 | 35 | 22
BR 513C21Q | 8.328 € | 8.870 € | 43,08 | 44,40 | 11190 | 133 | 11 | 3 | 0,93 | 0,39 | 44 | 191 / 267 | 35 | 22
BR 513D21Q | 8.998 € | 9.538 € | 48,40 | 49,39 | 10654 | 178 | 15 | 3 | 0,93 | 0,39 | 44 | 207 / 283 | 35 | 22
BR 514B21Q | 9.592 € | 10.134 € | 45,19 | 47,70 | 15701 | 119 | 10 | 4 | 1,24 | 0,52 | 45 | 225 / 321 | 35 | 22
BR 514C21Q | 10.451 € | 10.994 € | 57,43 | 59,16 | 14920 | 178 | 15 | 4 | 1,24 | 0,52 | 45 | 246 / 342 | 35 | 22
BR 514D21Q | 11.380 € | 11.925 € | 64,76 | 65,52 | 14205 | 237 | 20 | 4 | 1,24 | 0,52 | 45 | 267 / 363 | 35 | 22
BR 521B21Q | 6.484 € | 7.025 € | 22,52 | 23,45 | 7832 | 58 | 6 | 2 | 0,62 | 0,26 | 42 | 139 / 194 | 35 | 22
BR 521C21Q | 7.077 € | 7.619 € | 28,29 | 29,15 | 7437 | 88 | 8 | 2 | 0,62 | 0,26 | 42 | 151 / 206 | 35 | 22
BR 521D21Q | 7.616 € | 8.158 € | 31,86 | 32,62 | 7073 | 117 | 11 | 2 | 0,62 | 0,26 | 42 | 162 / 217 | 35 | 22
BR 522B21Q | 10.388 € | 10.933 € | 45,41 | 47,14 | 15664 | 117 | 10 | 4 | 1,24 | 0,52 | 45 | 227 / 307 | 35 | 22
BR 522C21Q | 11.312 € | 11.852 € | 56,88 | 58,29 | 14875 | 175 | 15 | 4 | 1,24 | 0,52 | 45 | 248 / 328 | 35 | 22
BR 522D21Q | 12.265 € | 12.810 € | 63,94 | 65,57 | 14145 | 233 | 20 | 4 | 1,24 | 0,52 | 45 | 270 / 350 | 35 | 22
BR 523B21Q | 14.228 € | 14.769 € | 67,89 | 70,49 | 23496 | 175 | 15 | 6 | 1,86 | 0,78 | 47 | 313 / 418 | 35 | 22
BR 523C21Q | 15.693 € | 16.237 € | 85,38 | 88,13 | 22312 | 263 | 22 | 6 | 1,86 | 0,78 | 47 | 347 / 452 | 35 | 22
BR 523D21Q | 17.419 € | 17.962 € | 96,24 | 98,36 | 21218 | 350 | 30 | 6 | 1,86 | 0,78 | 47 | 371 / 476 | 42 | 28
BR 524B21Q | 18.264 € | 18.804 € | 89,61 | 94,60 | 31328 | 233 | 20 | 8 | 2,48 | 1,04 | 48 | 394 / 524 | 42 | 28
BR 524C21Q | 19.982 € | 20.522 € | 113,83 | 117,35 | 29750 | 350 | 29 | 8 | 2,48 | 1,04 | 48 | 434 / 564 | 42 | 28
BR 524D21Q | 21.881 € | 22.424 € | 128,53 | 130,35 | 28291 | 467 | 39 | 8 | 2,48 | 1,04 | 48 | 476 / 606 | 42 | 28
Modelo | Ventiladores | A | B | C | D
BR 511
800 | BPE632: 1080; BPE633: –; BPE634: –
BR 512
1600 | BPE632: 1880; BPE633: –; BPE634: –
BR 513
2400 | BPE632: 2680; BPE633: –; BPE634: –
BR 514
3200 | BPE632: 3480; BPE633: –; BPE634: –
BR 515
4000 | BPE632: 4280; BPE633: 1600; BPE634: 2400
Modelo | Ventiladores | A | B | C | D
BR 521 | 800 | 1080 | – | –
BR 522 | 1600 | 1880 | – | –
BR 523 | 2400 | 2680 | – | –
BR 524 | 3200 | 3480 | – | –
BR 525
4000 | BPE632: 4280; BPE633: 1600; BPE634: 2400
110
CND-AR ¦ CND-BR 500 ¦ CND-BR 630 ¦ CND-CR 800 ¦ CND-CR 910
Condensadores
Los condensadores están fabricados con una carrocería de
chapa galvanizada y lacada en blanco o inoxidable bajo pedido.
La batería esta realizada con tubo de cobre de Ø mm y aleta
de aluminio con paso de aleta . mm.
Los ventiladores son trifásicos para la serie .
CND-BR
Datos y precios
Modelo | Flujo Hz. | Flujo V. | R449A | R134a | Caudal aire
(m/h)
Sup
(m)
Vol. Int.
(dm | bar: BPE632
Nº Vent. | BPE632: Abs. nominal
A
Con. nominal
kW
N. Sonoro
10 m
P. Neto / Bruto
Kg
IN
Ø mm
OUT
Ø mm
P. V . P. | BPE632: P. V . P.; BPE633: Capacidad Nominal ΔT=15K
Ø 630 mm - 4 polos - 1330 rpm
BR 611B21S | 4.566 € | 5.150 € | 29,23 | 30,46 | 13.241 | 55 | 5 | 1 | 2,48 | 1,25 | 56 | 101 / 151 | 35 | 22
BR 611C21S | 5.015 € | 5.599 € | 39,07 | 40,33 | 12.971 | 83 | 7 | 1 | 2,48 | 1,25 | 56 | 111 / 161 | 35 | 22
BR 611D21S | 5.436 € | 6.019 € | 46,28 | 47,78 | 12.709 | 110 | 10 | 1 | 2,48 | 1,25 | 56 | 119 / 169 | 35 | 22
BR 612B21S | 7.382 € | 7.965 € | 59,08 | 60,91 | 26.481 | 110 | 9 | 2 | 4,96 | 2,50 | 58 | 174 / 250 | 35 | 22
BR 612C21S | 8.189 € | 8.773 € | 78,41 | 80,53 | 25.941 | 166 | 14 | 2 | 4,96 | 2,50 | 58 | 191 / 267 | 35 | 22
BR 612D21S | 9.097 € | 9.681 € | 93,14 | 94,58 | 25.418 | 221 | 19 | 2 | 4,96 | 2,50 | 58 | 211 / 287 | 42 | 28
BR 613B21S | 10.321 € | 10.905 € | 88,62 | 88,62 | 39.722 | 166 | 14 | 3 | 7,44 | 3,75 | 60 | 248 / 350 | 42 | 28
BR 613C21S | 11.451 € | 12.034 € | 117,74 | 116,12 | 38.912 | 248 | 21 | 3 | 7,44 | 3,75 | 60 | 273 / 375 | 42 | 28
BR 613D21S | 12.558 € | 13.142 € | 139,72 | 136,19 | 38.127 | 331 | 27 | 3 | 7,44 | 3,75 | 60 | 299 / 401 | 42 | 28
BR 614B21S | 13.385 € | 14.261 € | 114,89 | 123,05 | 52.962 | 221 | 18 | 4 | 9,92 | 5,00 | 61 | 320 / 448 | 42 | 28
BR 614C21S | 14.840 € | 15.714 € | 151,07 | 161,33 | 51.883 | 331 | 27 | 4 | 9,92 | 5,00 | 61 | 354 / 482 | 54 | 35
BR 614D21S | 16.461 € | 17.336 € | 178,45 | 189,32 | 50.836 | 442 | 36 | 4 | 9,92 | 5,00 | 61 | 391 / 519 | 54 | 35
BR 621B21S | 7.908 € | 8.489 € | 58,42 | 60,80 | 26.460 | 109 | 10 | 2 | 4,96 | 2,50 | 58 | 196 / 268 | 35 | 22
BR 621C21S | 8.996 € | 9.579 € | 77,65 | 80,20 | 25.912 | 164 | 15 | 2 | 4,96 | 2,50 | 58 | 218 / 290 | 35 | 22
BR 621D21S | 9.865 € | 10.450 € | 92,41 | 94,98 | 25.379 | 218 | 20 | 2 | 4,96 | 2,50 | 58 | 237 / 309 | 42 | 28
BR 622B21S | 14.078 € | 14.660 € | 117,54 | 121,73 | 52.920 | 218 | 19 | 4 | 9,92 | 5,00 | 61 | 346 / 452 | 42 | 28
BR 622C21S | 15.616 € | 16.199 € | 155,84 | 159,95 | 51.824 | 327 | 28 | 4 | 9,92 | 5,00 | 61 | 382 / 488 | 54 | 35
BR 622D21S | 17.393 € | 17.974 € | 184,83 | 187,85 | 50.758 | 436 | 37 | 4 | 9,92 | 5,00 | 61 | 422 / 528 | 54 | 35
BR 623B21S | 19.703 € | 20.286 € | 176,50 | 176,50 | 79.380 | 327 | 27 | 6 | 14,88 | 7,50 | 63 | 492 / 632 | 54 | 35
BR 623C21S | 22.398 € | 22.977 € | 233,96 | 230,46 | 77.736 | 491 | 41 | 6 | 14,88 | 7,50 | 63 | 550 / 690 | 67 | 42
BR 623D21S | 24.748 € | 25.332 € | 277,24 | 270,20 | 76.136 | 654 | 55 | 6 | 14,88 | 7,50 | 63 | 588 / 728 | 67 | 42
BR 624B21S | 25.107 € | 25.978 € | 227,75 | 243,46 | 105.840 | 436 | 36 | 8 | 19,84 | 10,00 | 64 | 626 / 800 | 67 | 42
BR 624C21S | 28.526 € | 29.399 € | 299,93 | 319,91 | 103.648 | 654 | 54 | 8 | 19,84 | 10,00 | 64 | 698 / 872 | 67 | 42
BR 624D21S | 32.625 € | 33.498 € | 354,30 | 376,18 | 101.515 | 872 | 72 | 8 | 19,84 | 10,00 | 64 | 758 / 932 | 76 | 54
Ø 630 mm - 6 polos - 860 rpm
BR 611B21L | 4.566 € | 5.150 € | 25,85 | 26,88
10.520 | 55 | 5 | 1 | 2,62 | 0,60 | 45 | 101 / 151 | 35 | 22
BR 611C21L | 5.015 € | 5.599 € | 33,81 | 35,04 | 10.191 | 83 | 7 | 1 | 2,62 | 0,60 | 45 | 111 / 161 | 35 | 22
BR 611D21L | 5.436 € | 6.019 € | 39,46 | 40,50 | 9.882 | 110 | 10 | 1 | 2,62 | 0,60 | 45 | 119 / 169 | 35 | 22
BR 612B21L | 7.382 € | 7.965 € | 52,29 | 53,75 | 21.041 | 110 | 9 | 2 | 5,24 | 1,20 | 47 | 174 / 250 | 35 | 22
BR 612C21L | 8.189 € | 8.773 € | 67,83 | 69,35 | 20.383 | 166 | 14 | 2 | 5,24 | 1,20 | 47 | 191 / 267 | 35 | 22
BR 612D21L | 9.097 € | 9.681 € | 79,28 | 81,11 | 19.764 | 221 | 19 | 2 | 5,24 | 1,20 | 47 | 211 / 287 | 35 | 22
BR 613B21L | 10.321 € | 10.905 € | 78,44 | 78,11 | 31.561 | 166 | 14 | 3 | 7,86 | 1,80 | 49 | 248 / 350 | 35 | 22
BR 613C21L | 11.451 € | 12.034 € | 101,83 | 99,79 | 30.574 | 248 | 21 | 3 | 7,86 | 1,80 | 49 | 273 / 375 | 42 | 28
BR 613D21L | 12.558 € | 13.142 € | 118,24 | 122,20 | 29.646 | 331 | 27 | 3 | 7,86 | 1,80 | 49 | 299 / 401 | 42 | 28
BR 614B21L | 13.385 € | 14.261 € | 100,91 | 107,50 | 42.081 | 221 | 18 | 4 | 10,48 | 2,40 | 50 | 320 / 448 | 42 | 28
BR 614C21L | 14.840 € | 15.714 € | 130,03 | 138,81 | 40.766 | 331 | 27 | 4 | 10,48 | 2,40 | 50 | 354 / 482 | 42 | 28
BR 614D21L | 16.461 € | 17.336 € | 158,82 | 159,48 | 39.528 | 442 | 36 | 4 | 10,48 | 2,40 | 50 | 391 / 519 | 54 | 35
BR 621B21L | 7.908 € | 8.489 € | 51,74 | 53,68 | 21.014 | 109 | 10 | 2 | 5,24 | 1,20 | 47 | 196 / 268 | 35 | 22
BR 621C21L | 8.996 € | 9.579 € | 67,35 | 69,39 | 20.347 | 164 | 15 | 2 | 5,24 | 1,20 | 47 | 218 / 290 | 35 | 22
BR 621D21L | 9.865 € | 10.450 € | 78,45 | 80,47 | 19.719 | 218 | 20 | 2 | 5,24 | 1,20 | 47 | 237 / 309 | 35 | 22
BR 622B21L | 14.078 € | 14.660 € | 104,03 | 107,37 | 42.028 | 218 | 19 | 4 | 10,48 | 2,40 | 50 | 346 / 452 | 42 | 28
BR 622C21L | 15.616 € | 16.199 € | 134,71 | 137,73 | 40.694 | 327 | 28 | 4 | 10,48 | 2,40 | 50 | 382 / 488 | 42 | 28
BR 622D21L | 17.393 € | 17.974 € | 157,59 | 161,85 | 39.438 | 436 | 37 | 4 | 10,48 | 2,40 | 50 | 422 / 528 | 54 | 35
BR 623B21L | 19.703 € | 20.286 € | 156,06 | 154,90 | 63.043 | 327 | 27 | 6 | 15,72 | 3,60 | 52 | 492 / 632 | 54 | 35
BR 623C21L | 22.398 € | 22.977 € | 202,20 | 208,16 | 61.041 | 491 | 41 | 6 | 15,72 | 3,60 | 52 | 550 / 690 | 54 | 35
BR 623D21L | 24.748 € | 25.332 € | 234,94 | 242,77 | 59.157 | 654 | 55 | 6 | 15,72 | 3,60 | 52 | 588 / 728 | 67 | 42
BR 624B21L | 25.107 € | 25.978 € | 201,56 | 214,74 | 84.057 | 436 | 36 | 8 | 20,96 | 4,80 | 53 | 626 / 800 | 54 | 35
BR 624C21L | 28.526 € | 29.399 € | 258,12 | 275,67 | 81.388 | 654 | 54 | 8 | 20,96 | 4,80 | 53 | 698 / 872 | 67 | 42
BR 624D21L | 32.625 € | 33.498 € | 315,81 | 316,91 | 78.876 | 872 | 72 | 8 | 20,96 | 4,80 | 53 | 758 / 932 | 67 | 42
111
Dimensiones
CONDENSADORES
ACCESORIOS
CONDENSADORES
110
5
B
620
525
12 | BPE632: 0; BPE633: 5
360
60
C
D
A
745
50 | BPE632: 0
Ø | BPE632: 1; BPE633: 8
1155
Ø | BPE632: 1; BPE633: 8
2105
B
620
52 | BPE632: 5
360
60
A
5 | BPE632: 0
Ø | BPE632: 1; BPE633: 8
2 | BPE632: 2; BPE633: 05
74
5
2 | BPE632: 1; BPE633: 55
Opcionales
Código | ALE PRE | ALE HYD | ALE CU | EVP FRS | CHA AISI304 | VENT EC
BR 621B | consultar | consultar | consultar | 2.453 € | no disp | 3.219 €
BR 621C | consultar | consultar | consultar | 3.455 € | no disp | 3.219 €
BR 621D | consultar | consultar | consultar | 4.455 € | no disp | 3.219 €
BR 622B | consultar | consultar | consultar | 4.455 € | no disp | 6.397 €
BR 622C | consultar | consultar | consultar | 6.458 € | no disp | 6.397 €
BR 622D | consultar | consultar | consultar | 8.459 € | no disp | 6.397 €
BR 623B | consultar | consultar | consultar | 6.458 € | no disp | 9.619 €
BR 623C | consultar | consultar | consultar | 9.459 € | no disp | 9.619 €
BR 623D | consultar | consultar | consultar | 12.483 € | no disp | 9.619 €
BR 624B | consultar | consultar | consultar | 8.459 € | no disp | 12.721 €
BR 624C | consultar | consultar | consultar | 12.483 € | no disp | 12.721 €
BR 624D | consultar | consultar | consultar | 16.488 € | no disp | 12.721 €
Código | ALE PRE | ALE HYD | ALE CU | EVP FRS | CHA AISI304 | VENT EC
BR 611B | consultar | consultar | consultar | 1.454 € | no disp | 1.641 €
BR 611C | consultar | consultar | consultar | 1.974 € | no disp | 1.641 €
BR 611D | consultar | consultar | consultar | 2.475 € | no disp | 1.641 €
BR 612B | consultar | consultar | consultar | 2.475 € | no disp | 3.219 €
BR 612C | consultar | consultar | consultar | 3.498 € | no disp | 3.219 €
BR 612D | consultar | consultar | consultar | 4.498 € | no disp | 3.219 €
BR 613B | consultar | consultar | consultar | 3.498 € | no disp | 4.804 €
BR 613C | consultar | consultar | consultar | 5.022 € | no disp | 4.804 €
BR 613D | consultar | consultar | consultar | 6.535 € | no disp | 4.804 €
BR 614B | consultar | consultar | consultar | 4.498 € | no disp | 6.397 €
BR 614C | consultar | consultar | consultar | 6.535 € | no disp | 6.397 €
BR 614D | consultar | consultar | consultar | 8.560 € | no disp | 6.397 €
Datos y precios | BPE632: (continuación)
Modelo | Flujo Hz. | Flujo V. | R449A | R134a | Caudal aire
(m/h)
Sup
(m)
Vol. Int.
(dm | bar: BPE632
Nº Vent. | BPE632: Abs. nominal
A
Con. nominal
kW
N. Sonoro
10 m
P. Neto / Bruto
Kg
IN
Ø mm
OUT
Ø mm
P. V . P. | BPE632: P. V . P.; BPE633: Capacidad Nominal ΔT=15K
Ø 630 mm - 8 polos - 650 rpm
BR 611B21Q | 4.566 € | 5.150 € | 19,82 | 20,64 | 6.541 | 55 | 5 | 1 | 0,55 | 0,24 | 39 | 101 / 151 | 35 | 22
BR 611C21Q | 5.015 € | 5.599 € | 24,83 | 25,86 | 6.336 | 83 | 7 | 1 | 0,55 | 0,24 | 39 | 111 / 161 | 35 | 22
BR 611D21Q | 5.436 € | 6.019 € | 28,34 | 29,10 | 6.144 | 110 | 10 | 1 | 0,55 | 0,24 | 39 | 119 / 169 | 35 | 22
BR 612B21Q | 7.382 € | 7.965 € | 39,84 | 41,46 | 13.083 | 110 | 9 | 2 | 1,10 | 0,47 | 41 | 174 / 250 | 35 | 22
BR 612C21Q | 8.189 € | 8.773 € | 50,35 | 51,71 | 12.673 | 166 | 14 | 2 | 1,10 | 0,47 | 41 | 191 / 267 | 35 | 22
BR 612D21Q | 9.097 € | 9.681 € | 56,96 | 58,07 | 12.288 | 221 | 19 | 2 | 1,10 | 0,47 | 41 | 211 / 287 | 35 | 22
BR 613B21Q | 10.321 € | 10.905 € | 59,61 | 62,26 | 19.624 | 166 | 14 | 3 | 1,65 | 0,71 | 43 | 248 / 350 | 35 | 22
BR 613C21Q | 11.451 € | 12.034 € | 75,43 | 77,87 | 19.009 | 248 | 21 | 3 | 1,65 | 0,71 | 43 | 273 / 375 | 35 | 22
BR 613D21Q | 12.558 € | 13.142 € | 85,87 | 87,35 | 18.432 | 331 | 27 | 3 | 1,65 | 0,71 | 43 | 299 / 401 | 35 | 22
BR 614B21Q | 13.385 € | 14.261 € | 79,84 | 81,65 | 26.166 | 221 | 18 | 4 | 2,20 | 0,94 | 44 | 320 / 448 | 35 | 22
BR 614C21Q | 14.840 € | 15.714 € | 100,84 | 100,95 | 25.346 | 331 | 27 | 4 | 2,20 | 0,94 | 44 | 354 / 482 | 42 | 28
BR 614D21Q | 16.461 € | 17.336 € | 113,93 | 116,20 | 24.576 | 442 | 36 | 4 | 2,20 | 0,94 | 44 | 391 / 519 | 42 | 28
BR 621B21Q | 7.908 € | 8.489 € | 39,43 | 40,94 | 13.068 | 109 | 10 | 2 | 1,10 | 0,47 | 41 | 196 / 268 | 35 | 22
BR 621C21Q | 8.996 € | 9.579 € | 49,92 | 51,14 | 12.652 | 164 | 15 | 2 | 1,10 | 0,47 | 41 | 218 / 290 | 35 | 22
BR 621D21Q | 9.865 € | 10.450 € | 56,56 | 57,75 | 12.261 | 218 | 20 | 2 | 1,10 | 0,47 | 41 | 237 / 309 | 35 | 22
BR 622B21Q | 14.078 € | 14.660 € | 79,19 | 82,35 | 26.136 | 218 | 19 | 4 | 2,20 | 0,94 | 44 | 346 / 452 | 35 | 22
BR 622C21Q | 15.616 € | 16.199 € | 100,14 | 103,13 | 25.304 | 327 | 28 | 4 | 2,20 | 0,94 | 44 | 382 / 488 | 42 | 28
BR 622D21Q | 17.393 € | 17.974 € | 113,11 | 115,54 | 24.523 | 436 | 37 | 4 | 2,20 | 0,94 | 44 | 422 / 528 | 42 | 28
BR 623B21Q | 19.703 € | 20.286 € | 118,43 | 123,72 | 39.204 | 327 | 27 | 6 | 3,30 | 1,41 | 46 | 492 / 632 | 42 | 28
BR 623C21Q | 22.398 € | 22.977 € | 150,04 | 154,89 | 37.957 | 491 | 41 | 6 | 3,30 | 1,41 | 46 | 550 / 690 | 54 | 35
BR 623D21Q | 24.748 € | 25.332 € | 170,52 | 173,73 | 36.784 | 654 | 55 | 6 | 3,30 | 1,41 | 46 | 588 / 728 | 54 | 35
BR 624B21Q | 25.107 € | 25.978 € | 158,78 | 162,16 | 52.272 | 436 | 36 | 8 | 4,40 | 1,88 | 47 | 626 / 800 | 54 | 35
BR 624C21Q | 28.526 € | 29.399 € | 200,67 | 200,67 | 50.609 | 654 | 54 | 8 | 4,40 | 1,88 | 47 | 698 / 872 | 54 | 35
BR 624D21Q | 32.625 € | 33.498 € | 227,36 | 231,53 | 49.046 | 872 | 72 | 8 | 4,40 | 1,88 | 47 | 758 / 932 | 67 | 42
Modelo | Ventiladores | A | B | C | D
BR 611
1000 | BPE632: 1320; BPE633: –; BPE634: –
BR 612
2000 | BPE632: 2320; BPE633: –; BPE634: –
BR 613
3000 | BPE632: 3320; BPE633: –; BPE634: –
BR 614
4000 | BPE632: 4320; BPE633: –; BPE634: –
Modelo | Ventiladores | A | B | C | D
BR 621 | 1000 | 1320 | – | –
BR 622 | 2000 | 2320 | – | –
BR 623 | 3000 | 3320 | – | –
BR 624 | 4000 | 4320 | – | –
112
CND-AR ¦ CND-BR 500 ¦ CND-BR 630 ¦ CND-CR 800 ¦ CND-CR 910
Condensadores
Los condensadores están fabricados con una carrocería de
chapa galvanizada y lacada en blanco o inoxidable bajo pedido.
La batería esta realizada con tubo de cobre de Ø mm y aleta
de aluminio con paso de aleta . mm.
Los ventiladores son trifásicos para la serie .
CND-CR
Datos y precios
Modelo | Flujo Hz. | Flujo V. | R449A | R134a | Caudal aire
(m/h)
Sup
(m)
Vol. Int.
(dm | bar: BPE632
Nº Vent. | BPE632: Abs. nominal
A
Con. nominal
kW
N. Sonoro
10 m
P. Neto / Bruto
Kg
IN
Ø mm
OUT
Ø mm
P. V . P. | BPE632: P. V . P.; BPE633: Capacidad Nominal ΔT=15K
Ø 800 mm - 4 polos - 1330 rpm
CR 811C21T | 9.994 € | 10.750 € | 65,32 | 67,53 | 26.606 | 119 | 10 | 1 | 6,80 | 3,90 | 67 | 226 / 292 | 35 | 22
CR 811D21T | 10.807 € | 11.565 € | 78,48 | 80,75 | 25.916 | 159 | 14 | 1 | 6,80 | 3,90 | 67 | 241 / 307 | 35 | 22
CR 811E21T | 11.404 € | 12.161 € | 89,29 | 91,32 | 25.262 | 199 | 17 | 1 | 6,80 | 3,90 | 67 | 253 / 319 | 42 | 28
CR 812C21T | 17.211 € | 17.970 € | 130,63 | 127,12 | 53.211 | 239 | 20 | 2 | 13,60 | 7,80 | 70 | 378 / 474 | 42 | 28
CR 812D21T | 18.316 € | 19.072 € | 157,31 | 151,49 | 51.833 | 318 | 26 | 2 | 13,60 | 7,80 | 70 | 401 / 497 | 54 | 35
CR 812E21T | 19.612 € | 20.368 € | 177,63 | 183,00 | 50.523 | 398 | 33 | 2 | 13,60 | 7,80 | 70 | 428 / 524 | 54 | 35
CR 813C21T | 24.259 € | 25.016 € | 190,68 | 202,98 | 79.817 | 358 | 29 | 3 | 20,40 | 11,70 | 72 | 548 / 674 | 54 | 35
CR 813D21T | 26.045 € | 26.802 € | 228,54 | 242,62 | 77.749 | 477 | 39 | 3 | 20,40 | 11,70 | 72 | 586 / 712 | 67 | 42
CR 813E21T | 27.809 € | 28.565 € | 257,28 | 272,28 | 75.785 | 596 | 49 | 3 | 20,40 | 11,70 | 72 | 623 / 749 | 67 | 42
CR 814C21T | 30.826 € | 31.964 € | 261,27 | 268,33 | 106.423 | 477 | 39 | 4 | 27,20 | 15,60 | 73 | 696 / 852 | 67 | 42
CR 814D21T | 33.046 € | 34.180 € | 314,95 | 324,31 | 103.665 | 636 | 52 | 4 | 27,20 | 15,60 | 73 | 745 / 901 | 76 | 54
CR 814E21T | 35.267 € | 36.401 € | 355,50 | 367,29 | 101.047 | 795 | 65 | 4 | 27,20 | 15,60 | 73 | 793 / 949 | 76 | 54
CR 815C21T | 38.121 € | 39.256 € | 356,75 | 367,97 | 130.584 | 596 | 72 | 5 | 34,00 | 19,50 | 74 | 859 / 1045 | 76 | 54
CR 815D21T | 41.039 € | 42.176 € | 422,08 | 436,65 | 126.714 | 795 | 96 | 5 | 34,00 | 19,50 | 74 | 925 / 1111 | 76 | 54
CR 815E21T | 43.792 € | 44.927 € | 469,91 | 486,16 | 123.000 | 994 | 120 | 5 | 34,00 | 19,50 | 74 | 988 / 1174 | 76 | 54
CR 816C21T | 44.978 € | 46.111 € | 429,56 | 427,76 | 156.700 | 716 | 86 | 6 | 40,80 | 23,40 | 74 | 1007 / 1213 | 76 | 54
CR 816D21T | 48.425 € | 49.560 € | 511,04 | 515,54 | 152.057 | 954 | 114 | 6 | 40,80 | 23,40 | 74 | 1086 / 1292 | 89 | 67
CR 816E21T | 51.871 € | 53.006 € | 570,39 | 580,14 | 147.600 | 1193 | 143 | 6 | 40,80 | 23,40 | 74 | 1165 / 1371 | 89 | 67
CR 822C21T | 31.900 € | 32.657 € | 258,55 | 251,53 | 106.270 | 472 | 40 | 4 | 27,20 | 15,60 | 73 | 696 / 823 | 67 | 42
CR 822D21T | 34.520 € | 35.276 € | 312,57 | 300,46 | 103.474 | 629 | 53 | 4 | 27,20 | 15,60 | 73 | 746 / 873 | 76 | 54
CR 822E21T | 37.279 € | 38.036 € | 351,87 | 364,48 | 100.821 | 786 | 66 | 4 | 27,20 | 15,60 | 73 | 796 / 923 | 76 | 54
CR 823C21T | 45.925 € | 46.682 € | 377,30 | 403,86 | 159.404 | 708 | 59 | 6 | 40,80 | 23,40 | 75 | 1022 / 1194 | 76 | 54
CR 823D21T | 49.666 € | 50.422 € | 453,43 | 481,80 | 155.211 | 943 | 78 | 6 | 40,80 | 23,40 | 75 | 1096 / 1268 | 76 | 54
CR 823E21T | 52.848 € | 53.605 € | 511,15 | 541,13 | 151.232 | 1179 | 98 | 6 | 40,80 | 23,40 | 75 | 1165 / 1337 | 89 | 67
CR 824C21T | 59.295 € | 60.427 € | 517,11 | 532,19 | 212.539
943 | 78 | 8 | 54,40 | 31,20 | 76 | 1324 / 1541 | 89 | 67
CR 824D21T | 63.364 € | 64.501 € | 625,79 | 645,14 | 206.948 | 1258 | 104 | 8 | 54,40 | 31,20 | 76 | 1416 / 1633 | 89 | 67
CR 824E21T | 67.822 € | 68.956 € | 703,74 | 730,38 | 201.643 | 1572 | 130 | 8 | 54,40 | 31,20 | 76 | 1511 / 1728 | 89 | 67
CR 825C21T | 73.647 € | 74.783 € | 708,79 | 731,88 | 260.654 | 1179 | 143 | 10 | 68,00 | 39,00 | 76 | 1658 / 1920 | 89 | 67
CR 825D21T | 79.486 € | 80.623 € | 838,55 | 869,35 | 252.799 | 1572 | 191 | 10 | 68,00 | 39,00 | 76 | 1787 / 2049 | 10 | 76
CR 825E21T | 84.968 € | 86.100 € | 933,93 | 968,51 | 245.341 | 1966 | 239 | 10 | 68,00 | 39,00 | 76 | 1914 / 2176 | 10 | 76
CR 826C21T | 87.161 € | 88.295 € | 854,53 | 850,55 | 312.784 | 1415 | 172 | 12 | 81,60 | 46,80 | 77 | 1963 / 2270 | 10 | 76
CR 826D21T | 94.242 € | 95.377 € | 1.015,75 | 1.025,33 | 303.358 | 1887 | 229 | 12 | 81,60 | 46,80 | 77 | 2117 / 2424 | 2x108 | 2x67
CR 826E21T | 100.767 € | 101.903 € | 1.134,33 | 1.150,68 | 294.409 | 2359 | 286 | 12 | 81,60 | 46,80 | 77 | 2269 / 2576 | 2x108 | 2x67
113
CONDENSADORES
ACCESORIOS
CONDENSADORES
Opcionales
Código | ALE PRE | ALE HYD | ALE CU | CND FRS | CHA AISI304 | VENT EC
CR 816E | consultar | consultar | consultar | no disp | no disp | 10.046 €
CR 822C | consultar | consultar | consultar | 7.573 € | no disp | 6.679 €
CR 822D | consultar | consultar | consultar | 9.954 € | no disp | 6.679 €
CR 822E | consultar | consultar | consultar | 12.319 € | no disp | 6.679 €
CR 823C | consultar | consultar | consultar | 11.140 € | no disp | 10.325 €
CR 823D | consultar | consultar | consultar | 14.708 € | no disp | 10.325 €
CR 823E | consultar | consultar | consultar | 18.260 € | no disp | 10.325 €
CR 824C | consultar | consultar | consultar | 14.708 € | no disp | 13.443 €
CR 824D | consultar | consultar | consultar | 19.462 € | no disp | 13.443 €
CR 824E | consultar | consultar | consultar | 24.208 € | no disp | 13.443 €
CR 825C | consultar | consultar | consultar | 18.260 € | no disp | 17.106 €
CR 825D | consultar | consultar | consultar | 24.208 € | no disp | 17.106 €
CR 825E | consultar | consultar | consultar | 30.149 € | no disp | 17.106 €
CR 826C | consultar | consultar | consultar | no disp | no disp | 20.544 €
CR 826D | consultar | consultar | consultar | no disp | no disp | 20.544 €
CR 826E | consultar | consultar | consultar | no disp | no disp | 20.544 €
Código | ALE PRE | ALE HYD | ALE CU | CND FRS | CHA AISI304 | VENT EC
CR 811C | consultar | consultar | consultar | 2.239 € | no disp | 1.722 €
CR 811D | consultar | consultar | consultar | 2.855 € | no disp | 1.722 €
CR 811E | consultar | consultar | consultar | 3.441 € | no disp | 1.722 €
CR 812C | consultar | consultar | consultar | 4.048 € | no disp | 3.360 €
CR 812D | consultar | consultar | consultar | 5.249 € | no disp | 3.360 €
CR 812E | consultar | consultar | consultar | 6.451 € | no disp | 3.360 €
CR 813C | consultar | consultar | consultar | 5.844 € | no disp | 5.011 €
CR 813D | consultar | consultar | consultar | 7.650 € | no disp | 5.011 €
CR 813E | consultar | consultar | consultar | 9.459 € | no disp | 5.011 €
CR 814C | consultar | consultar | consultar | 7.650 € | no disp | 6.678 €
CR 814D | consultar | consultar | consultar | 10.053 € | no disp | 6.678 €
CR 814E | consultar | consultar | consultar | 12.455 € | no disp | 6.678 €
CR 815C | consultar | consultar | consultar | 9.459 € | no disp | 8.351 €
CR 815D | consultar | consultar | consultar | 12.455 € | no disp | 8.351 €
CR 815E | consultar | consultar | consultar | 15.465 € | no disp | 8.351 €
CR 816C | consultar | consultar | consultar | no disp | no disp | 10.046 €
CR 816D | consultar | consultar | consultar | no disp | no disp | 10.046 €
Datos y precios | BPE632: (continuación)
Modelo | Flujo Hz. | Flujo V. | R449A | R134a | Caudal aire
(m/h)
Sup
(m)
Vol. Int.
(dm | bar: BPE632
Nº Vent. | BPE632: Abs. nominal
A
Con. nominal
kW
N. Sonoro
10 m
P. Neto / Bruto
Kg
IN
Ø mm
OUT
Ø mm
P. V . P. | BPE632: P. V . P.; BPE633: Capacidad Nominal ΔT=15K
Ø 800 mm - 6 polos - 880 rpm
CR 811C21L | 8.234 € | 8.990 € | 57,56 | 59,33 | 21.169 | 119 | 10 | 1 | 3,90 | 1,94 | 51 | 226 / 292 | 35 | 22
CR 811D21L | 9.046 € | 9.803 € | 68,38 | 70,18 | 20.424 | 159 | 14 | 1 | 3,90 | 1,94 | 51 | 241 / 307 | 35 | 22
CR 811E21L | 9.646 € | 10.402 € | 76,27 | 78,01 | 19.738 | 199 | 17 | 1 | 3,90 | 1,94 | 51 | 253 / 319 | 35 | 22
CR 812C21L | 13.693 € | 14.450 € | 115,13 | 111,40 | 42.338 | 239 | 20 | 2 | 7,80 | 3,88 | 54 | 378 / 474 | 42 | 28
CR 812D21L | 14.794 € | 15.551 € | 135,70 | 140,76 | 40.847 | 318 | 26 | 2 | 7,80 | 3,88 | 54 | 401 / 497 | 54 | 35
CR 812E21L | 16.090 € | 16.846 € | 150,71 | 156,03 | 39.475 | 398 | 33 | 2 | 7,80 | 3,88 | 54 | 428 / 524 | 54 | 35
CR 813C21L | 18.977 € | 19.733 € | 167,10 | 178,44 | 63.507 | 358 | 29 | 3 | 11,70 | 5,82 | 56 | 548 / 674 | 54 | 35
CR 813D21L | 20.766 € | 21.522 € | 196,30 | 208,89 | 61.271 | 477 | 39 | 3 | 11,70 | 5,82 | 56 | 586 / 712 | 54 | 35
CR 813E21L | 22.526 € | 23.283 € | 228,82 | 230,13 | 59.213 | 596 | 49 | 3 | 11,70 | 5,82 | 56 | 623 / 749 | 67 | 42
CR 814C21L | 23.786 € | 24.920 € | 230,26 | 238,61 | 84.677 | 477 | 39 | 4 | 15,60 | 7,76 | 57 | 696 / 852 | 67 | 42
CR 814D21L | 26.006 € | 27.140 € | 271,58 | 281,52 | 81.694 | 636 | 52 | 4 | 15,60 | 7,76 | 57 | 745 / 901 | 67 | 42
CR 814E21L | 28.226 € | 29.360 € | 301,62 | 312,05 | 78.951 | 795 | 65 | 4 | 15,60 | 7,76 | 57 | 793 / 949 | 67 | 42
CR 815C21L | 29.320 € | 30.456 € | 309,64 | 322,59 | 103.425 | 596 | 72 | 5 | 19,50 | 9,70 | 58 | 859 / 1045 | 76 | 54
CR 815D21L | 32.238 € | 33.376 € | 359,13 | 374,21 | 99.281 | 795 | 96 | 5 | 19,50 | 9,70 | 58 | 925 / 1111 | 76 | 54
CR 815E21L | 34.991 € | 36.125 € | 392,17 | 408,11 | 95.497 | 994 | 120 | 5 | 19,50 | 9,70 | 58 | 988 / 1174 | 76 | 54
CR 816C21L | 34.414 € | 35.549 € | 374,93 | 380,07 | 124.110 | 716 | 86 | 6 | 23,40 | 11,64 | 58 | 1007 / 1213 | 76 | 54
CR 816D21L | 37.864 € | 38.998 € | 436,20 | 444,65 | 119.137 | 954 | 114 | 6 | 23,40 | 11,64 | 58 | 1086 / 1292 | 76 | 54
CR 816E21L | 41.310 € | 42.447 € | 478,18 | 490,24 | 114.597 | 1193 | 143 | 6 | 23,40 | 11,64 | 58 | 1165 / 1371 | 76 | 54
CR 822C21L | 24.857 € | 25.614 € | 228,65 | 220,50 | 84.510 | 472 | 40 | 4 | 15,60 | 7,76 | 57 | 696 / 823 | 67 | 42
CR 822D21L | 27.479 € | 28.235 € | 269,48 | 280,07 | 81.494 | 629 | 53 | 4 | 15,60 | 7,76 | 57 | 746 / 873 | 67 | 42
CR 822E21L | 30.237 € | 30.993 € | 299,41 | 310,77 | 78.725 | 786 | 66 | 4 | 15,60 | 7,76 | 57 | 796 / 923 | 67 | 42
CR 823C21L | 35.365 € | 36.119 € | 330,75 | 354,42 | 126.765 | 708 | 59 | 6 | 23,40 | 11,64 | 59 | 1022 / 1194 | 76 | 54
CR 823D21L | 39.105 € | 39.862 € | 390,22 | 414,72 | 122.240 | 943 | 78 | 6 | 23,40 | 11,64 | 59 | 1096 / 1268 | 76 | 54
CR 823E21L | 42.286 € | 43.043 € | 455,50 | 457,52 | 118.087 | 1179 | 98 | 6 | 23,40 | 11,64 | 59 | 1165 / 1337 | 76 | 54
CR 824C21L | 45.214 € | 46.346 € | 457,67 | 474,42 | 169.020
943 | 78 | 8 | 31,20 | 15,52 | 60 | 1324 / 1541 | 76 | 54
CR 824D21L | 49.283 € | 50.417 € | 539,32 | 560,85 | 162.987 | 1258 | 104 | 8 | 31,20 | 15,52 | 60 | 1416 / 1633 | 89 | 67
CR 824E21L | 53.739 € | 54.876 € | 599,01 | 622,32 | 157.449 | 1572 | 130 | 8 | 31,20 | 15,52 | 60 | 1511 / 1728 | 89 | 67
CR 825C21L | 56.045 € | 57.179 € | 614,70 | 641,06 | 206.369 | 1179 | 143 | 10 | 39,00 | 19,40 | 60 | 1658 / 1920 | 89 | 67
CR 825D21L | 61.883 € | 63.020 € | 712,79 | 743,94 | 197.989 | 1572 | 191 | 10 | 39,00 | 19,40 | 60 | 1787 / 2049 | 89 | 67
CR 825E21L | 67.364 € | 68.497 € | 780,32 | 811,02 | 190.344 | 1966 | 239 | 10 | 39,00 | 19,40 | 60 | 1914 / 2176 | 10 | 76
CR 826C21L | 66.040 € | 67.174 € | 744,30 | 756,18 | 247.643 | 1415 | 172 | 12 | 46,80 | 23,28 | 61 | 1963 / 2270 | 89 | 67
CR 826D21L | 73.119 € | 74.254 € | 865,81 | 886,74 | 237.587 | 1887 | 229 | 12 | 46,80 | 23,28 | 61 | 2117 / 2424 | 10 | 76
CR 826E21L | 79.644 € | 80.779 € | 948,07 | 975,01 | 228.413 | 2359 | 286 | 12 | 46,80 | 23,28 | 61 | 2269 / 2576 | 10 | 76
114
CND-AR ¦ CND-BR 500 ¦ CND-BR 630 ¦ | BPE632: CND-CR 800; BPE633: ¦ CND-CR 910
Modelo | Flujo Hz. | Flujo V. | R449A | R134a | Caudal aire
(m/h)
Sup
(m)
Vol. Int.
(dm | bar: BPE632
Nº Vent. | BPE632: Abs. nominal
A
Con. nominal
kW
N. Sonoro
10 m
P. Neto / Bruto
Kg
IN
Ø mm
OUT
Ø mm
P. V . P. | BPE632: P. V . P.; BPE633: Capacidad Nominal ΔT=15K
Ø 800 mm - 8 polos - Δ 660 rpm
CR 811C21Q | 8.234 € | 8.990 € | 45,46 | 46,98 | 14093 | 119 | 10 | 1 | 2,10 | 0,83 | 43 | 226 / 292 | 35 | 22
CR 811D21Q | 9.046 € | 9.803 € | 52,70 | 54,02 | 13601 | 159 | 14 | 1 | 2,10 | 0,83 | 43 | 241 / 307 | 35 | 22
CR 811E21Q | 9.646 € | 10.402 € | 57,74 | 58,96 | 13144 | 199 | 17 | 1 | 2,10 | 0,83 | 43 | 253 / 319 | 35 | 22
CR 812C21Q | 13.693 € | 14.450 € | 89,68 | 94,17 | 28187 | 239 | 20 | 2 | 4,20 | 1,66 | 46 | 378 / 474 | 42 | 28
CR 812D21Q | 14.794 € | 15.551 € | 105,72 | 108,11 | 27201 | 318 | 26 | 2 | 4,20 | 1,66 | 46 | 401 / 497 | 42 | 28
CR 812E21Q | 16.090 € | 16.846 € | 115,48 | 116,64 | 26287 | 398 | 33 | 2 | 4,20 | 1,66 | 46 | 428 / 524 | 42 | 28
CR 813C21Q | 18.977 € | 19.733 € | 136,39 | 138,79 | 42280 | 358 | 29 | 3 | 6,30 | 2,49 | 48 | 548 / 674 | 54 | 35
CR 813D21Q | 20.766 € | 21.522 € | 158,57 | 158,57 | 40802 | 477 | 39 | 3 | 6,30 | 2,49 | 48 | 586 / 712 | 54 | 35
CR 813E21Q | 22.526 € | 23.283 € | 173,22 | 171,48 | 39431 | 596 | 49 | 3 | 6,30 | 2,49 | 48 | 623 / 749 | 54 | 35
CR 814C21Q | 23.786 € | 24.920 € | 179,84 | 188,53 | 56374 | 477 | 39 | 4 | 8,40 | 3,32 | 49 | 696 / 852 | 54 | 35
CR 814D21Q | 26.006 € | 27.140 € | 207,33 | 216,23 | 54403 | 636 | 52 | 4 | 8,40 | 3,32 | 49 | 745 / 901 | 54 | 35
CR 814E21Q | 28.226 € | 29.360 € | 225,84 | 235,84 | 52575 | 795 | 65 | 4 | 8,40 | 3,32 | 49 | 793 / 949 | 67 | 42
CR 815C21Q | 29.320 € | 30.456 € | 237,90 | 250,07 | 69038 | 596 | 72 | 5 | 10,50 | 4,15 | 50 | 859 / 1045 | 67 | 42
CR 815D21Q | 32.238 € | 33.376 € | 270,49 | 282,17 | 66302 | 795 | 96 | 5 | 10,50 | 4,15 | 50 | 925 / 1111 | 67 | 42
CR 815E21Q | 34.991 € | 36.125 € | 297,03 | 300,15 | 63779 | 994 | 120 | 5 | 10,50 | 4,15 | 50 | 988 / 1174 | 67 | 42
CR 816C21Q | 34.414 € | 35.549 € | 289,13 | 300,08 | 82845 | 716 | 86 | 6 | 12,60 | 4,98 | 50 | 1007 / 1213 | 67 | 42
CR 816D21Q | 37.864 € | 38.998 € | 328,49 | 340,56 | 79562 | 954 | 114 | 6 | 12,60 | 4,98 | 50 | 1086 / 1292 | 76 | 54
CR 816E21Q | 41.310 € | 42.447 € | 353,07 | 363,98 | 76535 | 1193 | 143 | 6 | 12,60 | 4,98 | 50 | 1165 / 1371 | 76 | 54
CR 822C21Q | 24.857 € | 25.614 € | 180,28 | 187,19 | 56271 | 472 | 40 | 4 | 8,40 | 3,32 | 49 | 696 / 823 | 54 | 35
CR 822D21Q | 27.479 € | 28.235 € | 209,75 | 214,53 | 54276 | 629 | 53 | 4 | 8,40 | 3,32 | 49 | 746 / 873 | 54 | 35
CR 822E21Q | 30.237 € | 30.993 € | 230,06 | 232,62 | 52428 | 786 | 66 | 4 | 8,40 | 3,32 | 49 | 796 / 923 | 67 | 42
CR 823C21Q | 35.365 € | 36.119 € | 270,42 | 275,87 | 84406 | 708 | 59 | 6 | 12,60 | 4,98 | 51 | 1022 / 1194 | 67 | 42
CR 823D21Q | 39.105 € | 39.862 € | 315,47 | 314,62 | 81414 | 943 | 78 | 6 | 12,60 | 4,98 | 51 | 1096 / 1268 | 76 | 54
CR 823E21Q | 42.286 € | 43.043 € | 345,47 | 340,27 | 78642 | 1179 | 98 | 6 | 12,60 | 4,98 | 51 | 1165 / 1337 | 76 | 54
CR 824C21Q | 45.214 € | 46.346 € | 357,28 | 374,88 | 112542
943 | 78 | 8 | 16,80 | 6,64 | 52 | 1324 / 1541 | 76 | 54
CR 824D21Q | 49.283 € | 50.417 € | 412,32 | 429,05 | 108553 | 1258 | 104 | 8 | 16,80 | 6,64 | 52 | 1416 / 1633 | 76 | 54
CR 824E21Q | 53.739 € | 54.876 € | 449,08 | 465,24 | 104856 | 1572 | 130 | 8 | 16,80 | 6,64 | 52 | 1511 / 1728 | 76 | 54
CR 825C21Q | 56.045 € | 57.179 € | 473,50 | 497,77 | 137778 | 1179 | 143 | 10 | 21,00 | 8,3 | 52 | 1658 / 1920 | 76 | 54
CR 825D21Q | 61.883 € | 63.020 € | 537,23 | 561,27 | 132238 | 1572 | 191 | 10 | 21,00 | 8,3 | 52 | 1787 / 2049 | 89 | 67
CR 825E21Q | 67.364 € | 68.497 € | 592,17 | 598,39 | 127152 | 1966 | 239 | 10 | 21,00 | 8,3 | 52 | 1914 / 2176 | 89 | 67
CR 826C21Q | 66.040 € | 67.174 € | 577,02 | 596,60 | 165334 | 1415 | 172 | 12 | 25,20 | 9,96 | 53 | 1963 / 2270 | 89 | 67
CR 826D21Q | 73.119 € | 74.254 € | 655,16 | 677,37 | 158685 | 1887 | 229 | 12 | 25,20 | 9,96 | 53 | 2117 / 2424 | 89 | 67
CR 826E21Q | 79.644 € | 80.779 € | 703,89 | 724,05 | 152583 | 2359 | 286 | 12 | 25,20 | 9,96 | 53 | 2269 / 2576 | 89 | 67
Datos y precios | BPE632: (continuación)
Dimensiones
Modelo | Ventiladores | A | B | C | D
CR 811 | 1575 | 1930 | – | –
CR 812 | 3150 | 3505 | – | –
CR 813 | 4725 | 5080 | – | –
CR 814 | 6300 | 6655 | 3150 | 3150
CR 815 | 7875 | 8230 | 3150 | 4725
CR 816 | 9450 | 9805 | 4725 | 4725
Modelo | Ventiladores | A | B | C | D
CR 821
1575 | BPE632: 1930; BPE633: –; BPE634: –
CR 822
3150 | BPE632: 3505; BPE633: –; BPE634: –
CR 823
4725 | BPE632: 5080; BPE633: –; BPE634: –
CR 824
6300 | BPE632: 6655; BPE633: 3150; BPE634: 3150
CR 825
7875 | BPE632: 8230; BPE633: 3150; BPE634: 4725
CR 826
9450 | BPE632: 9805; BPE633: 4725; BPE634: 4725
1205
B
C
D
A
700
440
60
50 | BPE632: 700
Ø1 | BPE632: 8
1305 | bar: BPE632
1495
C | bar: BPE632
A
800
695
1255
Ø1 | BPE632: 8
B
C
D
A
700
4 | BPE632: 40
5 | BPE632: 0; BPE633: 7; BPE634: 00
Ø1 | BPE632: 8
2405
800
23 | BPE632: 55
115
CONDENSADORES
ACCESORIOS
CONDENSADORES
CONDENSADORES
Condensadores
Los condensadores están fabricados con una carrocería de
chapa galvanizada y lacada en blanco o inoxidable bajo pedido.
La batería esta realizada con tubo de cobre de Ø mm y aleta
de aluminio con paso de aleta . mm.
Los ventiladores son trifásicos para la serie .
CND-CR
Modelo | Flujo Hz. | Flujo V. | R449A | R134a | Caudal aire
(m/h)
Sup
(m)
Vol. Int.
(dm | bar: BPE632
Nº Vent. | BPE632: Abs. nominal
A
Con. nominal
kW
N. Sonoro
10 m
P. Neto / Bruto
Kg
IN
Ø mm
OUT
Ø mm
P. V . P. | BPE632: P. V . P.; BPE633: Capacidad Nominal ΔT=15K
Ø 910 mm - 4 polos - 1210 rpm
CR 911C21T | 11.054 € | 11.781 € | 87,09 | 89,63 | 35.795 | 159 | 14 | 1 | 8,80 | 5,20 | 68 | 258 / 346 | 42 | 28
CR 911D21T | 12.048 € | 12.779 € | 105,15 | 106,60 | 34.701 | 212 | 18 | 1 | 8,80 | 5,20 | 68 | 277 / 365 | 42 | 28
CR 911E21T | 12.811 € | 13.541 € | 118,57 | 122,09 | 33.705 | 265 | 23 | 1 | 8,80 | 5,20 | 68 | 292 / 380 | 42 | 28
CR 912C21T | 19.231 € | 19.958 € | 167,17 | 179,26 | 71.590 | 318 | 26 | 2 | 17,60 | 10,40 | 71 | 442 / 570 | 54 | 35
CR 912D21T | 20.668 € | 21.394 € | 199,42 | 213,43 | 69.402 | 424 | 35 | 2 | 17,60 | 10,40 | 71 | 473 / 601 | 54 | 35
CR 912E21T | 22.282 € | 23.006 € | 238,79 | 238,73 | 67.410 | 530 | 44 | 2 | 17,60 | 10,40 | 71 | 507 / 635 | 67 | 42
CR 913C21T | 27.464 € | 28.557 € | 278,66 | 296,72 | 105.026 | 477 | 58 | 3 | 26,40 | 15,60 | 73 | 667 / 835 | 67 | 42
CR 913D21T | 29.863 € | 30.955 € | 329,57 | 347,44 | 101.474 | 636 | 77 | 3 | 26,40 | 15,60 | 73 | 720 / 888 | 76 | 54
CR 913E21T | 32.241 € | 33.333 € | 364,39 | 383,85 | 98.210 | 795 | 96 | 3 | 26,40 | 15,60 | 73 | 774 / 942 | 76 | 54
CR 914C21T | 35.604 € | 36.695 € | 382,88 | 390,04 | 140.035 | 636 | 76 | 4 | 35,20 | 20,80 | 74 | 851 / 1059 | 76 | 54
CR 914D21T | 38.716 € | 39.810 € | 452,47 | 464,98 | 135.299 | 848 | 102 | 4 | 35,20 | 20,80 | 74 | 922 / 1130 | 76 | 54
CR 914E21T | 41.704 € | 42.798 € | 503,15 | 517,57 | 130.947 | 1060 | 127 | 4 | 35,20 | 20,80 | 74 | 990 / 1198 | 89 | 67
CR 915C21T | 43.750 € | 45.207 € | 475,99 | 460,40 | 175.044 | 795 | 95 | 5 | 44,00 | 26,00 | 74 | 1039 / 1287 | 76 | 54
CR 915D21T | 47.388 € | 48.845 € | 567,90 | 560,25 | 169.124 | 1060 | 127 | 5 | 44,00 | 26,00 | 74 | 1124 / 1372 | 89 | 67
CR 915E21T | 51.216 € | 52.673 € | 634,62 | 634,98 | 163.684 | 1325 | 159 | 5 | 44,00 | 26,00 | 74 | 1211 / 1459 | 89 | 67
CR 922C21T | 35.990 € | 37.084 € | 332,01 | 357,89 | 142.932 | 629 | 52 | 4 | 35,20 | 20,80 | 74 | 841 / 1010 | 76 | 54
CR 922D21T | 39.268 € | 40.359 € | 395,75 | 423,81 | 138.505 | 839 | 70 | 4 | 35,20 | 20,80 | 74 | 906 / 1075 | 76 | 54
CR 922E21T | 42.677 € | 43.770 € | 474,62 | 474,03 | 134.485 | 1048 | 87 | 4 | 35,20 | 20,80 | 74 | 971 / 1200 | 76 | 54
CR 923C21T | 52.927 € | 54.018 € | 556,02 | 589,40 | 209.565 | 943 | 115 | 6 | 52,80 | 31,20 | 76 | 1269 / 1498 | 89 | 67
CR 923D21T | 57.891 € | 58.984 € | 652,85 | 691,52 | 202.384 | 1258 | 154 | 6 | 52,80 | 31,20 | 76 | 1374 / 1603 | 89 | 67
CR 923E21T | 62.286 € | 63.378 € | 726,68 | 764,54 | 195.857 | 1572 | 192 | 6 | 52,80 | 31,20 | 76 | 1475 / 1764 | 89 | 67
CR 924C21T | 68.946 € | 70.040 € | 759,82 | 776,30 | 279.420 | 1258 | 153 | 8 | 70,40 | 41,60 | 76 | 1653 / 1942 | 89 | 67
CR 924D21T | 74.753 € | 75.846 € | 898,85 | 923,94 | 269.846 | 1677 | 204 | 8 | 70,40 | 41,60 | 76 | 1787 / 2076 | 108 | 76
CR 924E21T | 80.945 € | 82.036 € | 999,83 | 1.030,89 | 261.143 | 2097 | 255 | 8 | 70,40 | 41,60 | 76 | 1925 / 2274 | 2x108 | 2x67
CR 925C21T | 84.784 € | 86.241 € | 946,53 | 916,53 | 349.275
1572 | 190 | 10 | 88,00 | 52,00 | 77 | 2032 / 2381 | 108 | 76
CR 925D21T | 92.388 € | 93.847 € | 1.128,02 | 1.114,65 | 337.307 | 2097 | 254 | 10 | 88,00 | 52,00 | 77 | 2203 / 2552 | 2x108 | 2x67
CR 925E21T | 99.631 € | 101.090 € | 1.261,45 | 1.261,45 | 326.428 | 2621 | 317 | 10 | 88,00 | 52,00 | 77 | 2371 / 2780 | 2x108 | 2x67
Datos y precios
CND-AR ¦ CND-BR 500 ¦ CND-BR 630 ¦ CND-CR 800 ¦ CND-CR 910
Opcionales
Código | ALE PRE | ALE HYD | ALE CU | CND FRS | CHA AISI304 | VENT EC
CR 915E | consultar | consultar | consultar | no disp | no disp | 12.925 €
CR 922C | consultar | consultar | consultar | 9.954 € | no disp | 10.322 €
CR 922D | consultar | consultar | consultar | 13.114 € | no disp | 10.322 €
CR 922E | consultar | consultar | consultar | 16.288 € | no disp | 10.322 €
CR 923C | consultar | consultar | consultar | 14.708 € | no disp | 15.533 €
CR 923D | consultar | consultar | consultar | 19.462 € | no disp | 15.533 €
CR 923E | consultar | consultar | consultar | 24.208 € | no disp | 15.533 €
CR 924C | consultar | consultar | consultar | 19.462 € | no disp | 20.546 €
CR 924D | consultar | consultar | consultar | 25.788 € | no disp | 20.546 €
CR 924E | consultar | consultar | consultar | 32.120 € | no disp | 20.546 €
CR 925C | consultar | consultar | consultar | no disp | no disp | 25.741 €
CR 925D | consultar | consultar | consultar | no disp | no disp | 25.741 €
CR 925E | consultar | consultar | consultar | no disp | no disp | 25.741 €
Código | ALE PRE | ALE HYD | ALE CU | CND FRS | CHA AISI304 | VENT EC
CR 911C | consultar | consultar | consultar | 2.855 € | no disp | 2.637 €
CR 911D | consultar | consultar | consultar | 3.641 € | no disp | 2.637 €
CR 911E | consultar | consultar | consultar | 4.449 € | no disp | 2.637 €
CR 912C | consultar | consultar | consultar | 5.249 € | no disp | 5.182 €
CR 912D | consultar | consultar | consultar | 6.843 € | no disp | 5.182 €
CR 912E | consultar | consultar | consultar | 8.459 € | no disp | 5.182 €
CR 913C | consultar | consultar | consultar | 7.650 € | no disp | 7.746 €
CR 913D | consultar | consultar | consultar | 10.053 € | no disp | 7.746 €
CR 913E | consultar | consultar | consultar | 12.455 € | no disp | 7.746 €
CR 914C | consultar | consultar | consultar | 10.053 € | no disp | 10.324 €
CR 914D | consultar | consultar | consultar | 13.256 € | no disp | 10.324 €
CR 914E | consultar | consultar | consultar | 16.464 € | no disp | 10.324 €
CR 915C | consultar | consultar | consultar | no disp | no disp | 12.925 €
CR 915D | consultar | consultar | consultar | no disp | no disp | 12.925 €
116
CND-AR ¦ CND-BR 500 ¦ CND-BR 630 ¦ CND-CR 800 ¦ | BPE632: CND-CR 910
Modelo | Flujo Hz. | Flujo V. | R449A | R134a | Caudal aire
(m/h)
Sup
(m)
Vol. Int.
(dm | bar: BPE632
Nº Vent. | BPE632: Abs. nominal
A
Con. nominal
kW
N. Sonoro
10 m
P. Neto / Bruto
Kg
IN
Ø mm
OUT
Ø mm
P. V . P. | BPE632: P. V . P.; BPE633: Capacidad Nominal ΔT=15K
Ø 910 mm - 6 polos - 885 rpm
CR 911C21L | 9.631 € | 10.359 € | 79,44 | 78,89 | 28.647 | 159 | 14 | 1 | 5,15 | 2,48 | 55 | 258 / 346 | 35 | 22
CR 911D21L | 10.628 € | 11.357 € | 91,96 | 94,71 | 27.662 | 212 | 18 | 1 | 5,15 | 2,48 | 55 | 277 / 365 | 42 | 28
CR 911E21L | 11.392 € | 12.122 € | 102,93 | 105,08 | 26.734 | 265 | 23 | 1 | 5,15 | 2,48 | 55 | 292 / 380 | 42 | 28
CR 912C21L | 16.389 € | 17.119 € | 146,82 | 157,91 | 57.293 | 318 | 26 | 2 | 10,30 | 4,96 | 58 | 442 / 570 | 54 | 35
CR 912D21L | 17.826 € | 18.553 € | 184,55 | 184,85 | 55.324 | 424 | 35 | 2 | 10,30 | 4,96 | 58 | 473 / 601 | 54 | 35
CR 912E21L | 19.440 € | 20.167 € | 206,12 | 203,77 | 53.467 | 530 | 44 | 2 | 10,30 | 4,96 | 58 | 507 / 635 | 54 | 35
CR 913C21L | 23.205 € | 24.297 € | 243,93 | 259,16 | 84.025 | 477 | 58 | 3 | 15,45 | 7,44 | 60 | 667 / 835 | 67 | 42
CR 913D21L | 25.602 € | 26.696 € | 281,56 | 298,93 | 80.674 | 636 | 77 | 3 | 15,45 | 7,44 | 60 | 720 / 888 | 67 | 42
CR 913E21L | 27.980 € | 29.071 € | 323,27 | 323,64 | 77.562 | 795 | 96 | 3 | 15,45 | 7,44 | 60 | 774 / 942 | 76 | 54
CR 914C21L | 29.923 € | 31.014 € | 334,25 | 345,79 | 112.033 | 636 | 76 | 4 | 20,60 | 9,92 | 61 | 851 / 1059 | 76 | 54
CR 914D21L | 33.038 € | 34.129 € | 389,09 | 401,46 | 107.566 | 848 | 102 | 4 | 20,60 | 9,92 | 61 | 922 / 1130 | 76 | 54
CR 914E21L | 36.026 € | 37.117 € | 426,21 | 440,64 | 103.417 | 1060 | 127 | 4 | 20,60 | 9,92 | 61 | 990 / 1198 | 76 | 54
CR 915C21L | 36.646 € | 38.104 € | 419,91 | 415,90 | 140.041 | 795 | 95 | 5 | 25,75 | 12,40 | 61 | 1039 / 1287 | 76 | 54
CR 915D21L | 40.285 € | 41.743 € | 489,99 | 492,95 | 134.457 | 1060 | 127 | 5 | 25,75 | 12,40 | 61 | 1124 / 1372 | 76 | 54
CR 915E21L | 44.115 € | 45.572 € | 539,41 | 545,10 | 129.271 | 1325 | 159 | 5 | 25,75 | 12,40 | 61 | 1211 / 1459 | 89 | 67
CR 922C21L | 30.311 € | 31.405 € | 290,85 | 313,52 | 114.370 | 629 | 52 | 4 | 20,60 | 9,92 | 61 | 841 / 1010 | 67 | 42
CR 922D21L | 33.586 € | 34.679 € | 366,69 | 366,93 | 110.376 | 839 | 70 | 4 | 20,60 | 9,92 | 61 | 906 / 1075 | 76 | 54
CR 922E21L | 36.995 € | 38.089 € | 409,68 | 404,99 | 106.622 | 1048 | 87 | 4 | 20,60 | 9,92 | 61 | 971 / 1200 | 76 | 54
CR 923C21L | 44.405 € | 45.499 € | 484,27 | 515,08 | 167.664 | 943 | 115 | 6 | 30,90 | 14,88 | 63 | 1269 / 1498 | 76 | 54
CR 923D21L | 49.370 € | 50.461 € | 561,48 | 593,36 | 160.880 | 1258 | 154 | 6 | 30,90 | 14,88 | 63 | 1374 / 1603 | 89 | 67
CR 923E21L | 53.764 € | 54.858 € | 641,65 | 645,06 | 154.590 | 1572 | 192 | 6 | 30,90 | 14,88 | 63 | 1475 / 1764 | 89 | 67
CR 924C21L | 57.585 € | 58.675 € | 665,39 | 687,76 | 223.551 | 1258 | 153 | 8 | 41,20 | 19,84 | 63 | 1653 / 1942 | 89 | 67
CR 924D21L | 63.390 € | 64.482 € | 773,37 | 800,60 | 214.506 | 1677 | 204 | 8 | 41,20 | 19,84 | 63 | 1787 / 2076 | 108 | 76
CR 924E21L | 69.582 € | 70.674 € | 846,46 | 876,31 | 206.119 | 2097 | 255 | 8 | 41,20 | 19,84 | 63 | 1925 / 2274 | 108 | 76
CR 925C21L | 70.583 € | 72.038 € | 833,72 | 827,56 | 279.439
1572 | 190 | 10 | 51,50 | 24,80 | 64 | 2032 / 2381 | 108 | 76
CR 925D21L | 78.185 € | 79.642 € | 975,81 | 983,03 | 268.133 | 2097 | 254 | 10 | 51,50 | 24,80 | 64 | 2203 / 2552 | 108 | 76
CR 925E21L | 85.428 € | 86.886 € | 1.069,42 | 1.086,44 | 257.649 | 2621 | 317 | 10 | 51,50 | 24,80 | 64 | 2371 / 2780 | 2x108 | 2x67
Ø 910 mm - 8 polos - 670 rpm
CR 911C21Q | 9.631 € | 10.359 € | 60,92 | 62,92 | 18.916 | 159 | 14 | 1 | 2,27 | 0,91 | 48 | 258 / 346 | 35 | 22
CR 911D21Q | 10.628 € | 11.357 € | 70,49 | 72,10 | 18.241 | 212 | 18 | 1 | 2,27 | 0,91 | 48 | 277 / 365 | 35 | 22
CR 911E21Q | 11.392 € | 12.122 € | 77,27 | 78,13 | 17.609 | 265 | 23 | 1 | 2,27 | 0,91 | 48 | 292 / 380 | 35 | 22
CR 912C21Q | 16.389 € | 17.119 € | 122,03 | 122,03 | 37.831 | 318 | 26 | 2 | 4,54 | 1,82 | 51 | 442 / 570 | 42 | 28
CR 912D21Q | 17.826 € | 18.553 € | 141,43 | 139,37 | 36.482 | 424 | 35 | 2 | 4,54 | 1,82 | 51 | 473 / 601 | 54 | 35
CR 912E21Q | 19.440 € | 20.167 € | 153,94 | 157,99 | 35.219 | 530 | 44 | 2 | 4,54 | 1,82 | 51 | 507 / 635 | 54 | 35
CR 913C21Q | 23.205 € | 24.297 € | 193,94 | 198,08 | 55.571 | 477 | 58 | 3 | 6,81 | 2,73 | 53 | 667 / 835 | 54 | 35
CR 913D21Q | 25.602 € | 26.696 € | 222,45 | 222,45 | 53.310 | 636 | 77 | 3 | 6,81 | 2,73 | 53 | 720 / 888 | 67 | 42
CR 913E21Q | 27.980 € | 29.071 € | 241,04 | 236,28 | 51.219 | 795 | 96 | 3 | 6,81 | 2,73 | 53 | 774 / 942 | 67 | 42
CR 914C21Q | 29.923 € | 31.014 € | 256,96 | 268,38 | 74.095 | 636 | 76 | 4 | 9,08 | 3,64 | 54 | 851 / 1059 | 67 | 42
CR 914D21Q | 33.038 € | 34.129 € | 291,38 | 302,86 | 71.080 | 848 | 102 | 4 | 9,08 | 3,64 | 54 | 922 / 1130 | 67 | 42
CR 914E21Q | 36.026 € | 37.117 € | 312,03 | 321,39 | 68.292 | 1060 | 127 | 4 | 9,08 | 3,64 | 54 | 990 / 1198 | 76 | 54
CR 915C21Q | 36.646 € | 38.104 € | 324,94 | 331,72 | 92.618 | 795 | 95 | 5 | 11,35 | 4,55 | 54 | 1039 / 1287 | 76 | 54
CR 915D21Q | 40.285 € | 41.743 € | 368,79 | 378,57 | 88.850 | 1060 | 127 | 5 | 11,35 | 4,55 | 54 | 1124 / 1372 | 76 | 54
CR 915E21Q | 44.115 € | 45.572 € | 395,68 | 406,15 | 85.365 | 1325 | 159 | 5 | 11,35 | 4,55 | 54 | 1211 / 1459 | 76 | 54
CR 922C21Q | 30.311 € | 31.405 € | 242,71 | 241,95 | 75.521 | 629 | 52 | 4 | 9,08 | 3,64 | 54 | 841 / 1010 | 67 | 42
CR 922D21Q | 33.586 € | 34.679 € | 281,30 | 276,94 | 72.793 | 839 | 70 | 4 | 9,08 | 3,64 | 54 | 906 / 1075 | 67 | 42
CR 922E21Q | 36.995 € | 38.089 € | 307,00 | 311,64 | 70.236 | 1048 | 87 | 4 | 9,08 | 3,64 | 54 | 971 / 1200 | 76 | 54
CR 923C21Q | 44.405 € | 45.499 € | 386,50 | 393,58 | 110.898 | 943 | 115 | 6 | 13,62 | 5,46 | 56 | 1269 / 1498 | 76 | 54
CR 923D21Q | 49.370 € | 50.461 € | 441,32 | 441,32 | 106.325 | 1258 | 154 | 6 | 13,62 | 5,46 | 56 | 1374 / 1603 | 76 | 54
CR 923E21Q | 53.764 € | 54.858 € | 475,49 | 470,74 | 102.098 | 1572 | 192 | 6 | 13,62 | 5,46 | 56 | 1475 / 1764 | 76 | 54
CR 924C21Q | 57.585 € | 58.675 € | 509,54 | 533,81 | 147.864 | 1258 | 153 | 8 | 18,16 | 7,28 | 56 | 1653 / 1942 | 89 | 67
CR 924D21Q | 63.390 € | 64.482 € | 579,06 | 602,72 | 141.766 | 1677 | 204 | 8 | 18,16 | 7,28 | 56 | 1787 / 2076 | 89 | 67
CR 924E21Q | 69.582 € | 70.674 € | 621,33 | 640,65 | 136.131 | 2097 | 255 | 8 | 18,16 | 7,28 | 56 | 1925 / 2274 | 89 | 67
CR 925C21Q | 70.583 € | 72.038 € | 645,06 | 660,03 | 184.830 | 1572 | 190 | 10 | 22,70 | 9,10 | 57 | 2032 / 2381 | 89 | 67
CR 925D21Q | 78.185 € | 79.642 € | 735,53 | 753,79 | 177.208 | 2097 | 254 | 10 | 22,70 | 9,10 | 57 | 2203 / 2552 | 89 | 67
CR 925E21Q | 85.428 € | 86.886 € | 788,73 | 807,47 | 170.163 | 2621 | 317 | 10 | 22,70 | 9,10 | 57 | 2371 / 2780 | 108 | 76
Datos y precios | BPE632: (continuación)
117
Dimensiones
CONDENSADORES
ACCESORIOS
CONDENSADORES
1205
B
C
D
A
700
440
60
50 | BPE632: 700
Ø1 | BPE632: 8
1305 | bar: BPE632
1495
C | bar: BPE632
A
800
695
1255
Ø1 | BPE632: 8
2305
B
C
D
A
700
440
60
50 | BPE632: 700
Ø1 | BPE632: 8
B
1495
C
D
A
2405
800
695
2355
Ø1 | BPE632: 8
Modelo | Ventiladores | A | B | C | D
CR 921 | 2080 | 2455 | – | –
CR 922 | 4150 | 4555 | – | –
CR 923 | 6250 | 6655 | 2100 | 415
CR 924 | 8380 | 8755 | 4180 | 4200
CR 925 | 10480 | 10855 | 4180 | 2120
Modelo | Ventiladores | A | B | C | D
CR 911 | 2080 | 2455 | – | –
CR 912 | 4150 | 4555 | – | –
CR 913 | 6250 | 6655 | 2100 | 415
CR 914 | 8380 | 8755 | 4180 | 4200
CR 915 | 10480 | 10855 | 4180 | 2120
119
Furgoneta
Accionados
ACCESORIOS
Accesorios
Normativa, Conectividad,
y Cuadros eléctricos.
Accesorios
Normativa
Conectividad
Cuadros eléctricos
120
Normativa
NORMATIVA ¦ CONECTIVIDAD ¦ CUADROS ELÉCTRICOS
NUEVO REGLAMENTO IF RD /
En las cámaras frigorí cas destinadas al almacenamiento de
productos perecederos se deberá controlar la temperatura
ambiente de la siguiente manera, con excepción de los productos
alimenticios que se regirán por su normativa especí ca:
A) | BPE632: Las cámaras de refrigerados, congelados y ultracongelados con
volumen interno inferior a m, deberán disponer de un termómetro
sujeto a control metrológico cuya lectura se llevará a cabo dos veces al
día, y registrarse documentalmente.
B) | BPE632: En las cámaras de refrigerados, congelados y ultracongelados
con volumen igual o superior a los m, se instalarán registradores
de temperatura que cumplirán en cuanto a documentación,
mantenimiento y control con la normativa vigente.
C) | BPE632: Si en la cámara de conservación de productos refrigerados estos
están sin envasar herméticamente, también contarán con un
higrómetro de fácil lectura y calibrado.
Nota: | BPE632: Se tiene que instalar un detector de fugas por cada m de cámara.
Refrigerados de a ºC
Alarma persona encerrada
Termómetro homologado
 
+
Alarma persona encerrada
Memory NT
LKD Next 1200
+
Cámara superior a 10 m
Descripción | BPE632: Código; BPE633: PVP
Alarma de persona encerrada y fuga | BPE632: CAJAALRNFUHE/SB; BPE633: 420 €
Alarma de persona encerrada y fuga CO2 | BPE632: CAJAALARNTSBFCO2PL; BPE633: 549 €
Detector de fugas LKD NEXT IP 67 | BPE632: Según Refrigerante; BPE633: 1.022 €
Detector de fugas LKD IP 41 (R744) | BPE632: LKDN67IR00BSK; BPE633: 1.609 €
Memory NT 4 sondas sin impresora | BPE632: M2K04S0MNTH; BPE633: 1.918 €
Memory NT 4 sondas con impresora | BPE632: M2K04S1MNTH; BPE633: 2.484 €
Memory NT 8 sondas sin impresora | BPE632: M2K08S0MNTH; BPE633: 2.181 €
Memory NT 8 sondas con impresora | BPE632: M2K08S1MNTH; BPE633: 2.751 €
Sonda digital 3 m | BPE632: SNDFOC3000H; BPE633: 176 €
Cabla extension sonda digital 100 m | BPE632: CABEXSNDMNT; BPE633: 321 €
Higrómetro | BPE632: CAJAVEHUM; BPE633: 309 €
Sonda de humedad | BPE632: SH5NPM100I400; BPE633: 437 €
Cámara inferior a 10 m
Descripción | BPE632: Código; BPE633: PVP
Alarma persona encerrada simple sin batería | BPE632: CAJAALARNSB; BPE633: 309 €
Termometro homologado | BPE632: CAJAEM300PL; BPE633: 244 €
Higrómetro | BPE632: CAJAVEHUM; BPE633: 309 €
Sonda de humedad | BPE632: SH5NPM100I400; BPE633: 437 €
121
ACCESORIOS
ACCESORIOS
Congelados < ºC
Obradores y salas de máquinas
Cámara inferior a 10 m
Descripción | BPE632: Código; BPE633: PVP
Alarma persona encerrada con y sin batería | BPE632: CAJAALARNBSB; BPE633: 872 €
Termometro homologado | BPE632: CAJAEM300PL; BPE633: 244 €
Hacha tipo bombero en bra con mango de 900 mm | BPE632: 3HCH002; BPE633: 100 €
Soporte para hacha | BPE632: 3HCHSOP; BPE633: 21 €
Un gas
Descripción | BPE632: Código; BPE633: PVP
Alarma detección de fugas | BPE632: CAJAALARNFU; BPE633: 193 €
Alarma detección de fugas CO2 | BPE632: CAJACO2PREALP; BPE633: 308 €
Detector de fugas LKD NEXT IP 67 | BPE632: Según Refrigerante; BPE633: 1.022 €
Detector de fugas LKD IP 41 (R744) | BPE632: LKDN67IR00BSK; BPE633: 1.609 €
Cámara superior a 10 m
Descripción | BPE632: Código; BPE633: PVP
Alarma de persona encerrada y fuga | BPE632: CAJAALRNFUHE/BSB; BPE633: 1.138 €
Alarma de persona encerrada y fuga CO2 | BPE632: CAJAALARNTBSBFCO2PL; BPE633: 1.131 €
Detector de fugas LKD NEXT IP 67 | BPE632: Según Refrigerante; BPE633: 1.022 €
Detector de fugas LKD IP 41 (R744) | BPE632: LKDN67IR00BSK; BPE633: 1.609 €
Memory NT 4 sondas sin impresora | BPE632: M2K04S0MNTH; BPE633: 1.918 €
Memory NT 4 sondas con impresora | BPE632: M2K04S1MNTH; BPE633: 2.484 €
Memory NT 8 sondas sin impresora | BPE632: M2K08S0MNTH; BPE633: 2.181 €
Memory NT 8 sondas con impresora | BPE632: M2K08S1MNTH; BPE633: 2.751 €
Sonda digital 3 m | BPE632: SNDFOC3000H; BPE633: 176 €
Cabla extension sonda digital 100 m | BPE632: CABEXSNDMNT; BPE633: 321 €
Higrómetro | BPE632: CAJAVEHUM; BPE633: 309 €
Sonda de humedad | BPE632: SH5NPM100I400; BPE633: 437 €
Hacha tipo bombero en bra con mango de 900 mm | BPE632: 3HCH002; BPE633: 100 €
Soporte para hacha | BPE632: 3HCHSOP; BPE633: 21 €
Dos gases
Descripción | BPE632: Código; BPE633: PVP
Alarma detección de fugas 2 gases | BPE632: CAJAALARNFU2; BPE633: 308 €
Alarma detección de fugas doble CO2 | BPE632: CAJACO2FU2; BPE633: 405 €
Detector de fugas LKD NEXT IP 67 | BPE632: Según Refrigerante; BPE633: 1.022 €
Detector de fugas LKD IP 41 (R744) | BPE632: LKDN67IR00BSK; BPE633: 1.609 €
Alarma FG un refrigerante
Alarma FG dos refrigerantes
Alarma persona encerrada
Alarma persona
encerrada
Memory NT
 
LKD Next 1200
Termómetro homologado
 
+
+
LKD Next 1200
LKD Next 1200 | BPE632: LKD Next 1200
122
NORMATIVA ¦ CONECTIVIDAD ¦ CUADROS ELÉCTRICOS
Descripción | BPE632: Código; BPE633: PVP
Compact Box para 15 servicios | BPE632: PGSBOX15V0; BPE633: 1.819 €
Modulo conexión Eliwell | BPE632: 3SCH191; BPE633: 136 €
Modulo conexión Dixell | BPE632: 3SCH131; BPE633: 93 €
Modulo conexión EWRC5ZT | BPE632: KP00Q1S0; BPE633: 93 €
Descripción | BPE632: Código; BPE633: PVP
Compact Touch para 15 servicios | BPE632: PGSTOUCH0715V0; BPE633: 2.734 €
Compact Touch para 30 servicios | BPE632: PGSTOUCH0730V0; BPE633: 3.294 €
Soporte montaje de empotrar* | BPE632: FIXTOUCH; BPE633: 30 €
Soporte montaje pared** | BPE632: FIXTOUCHWALL; BPE633: 216 €
Modulo conexión Eliwell | BPE632: 3SCH191; BPE633: 136 €
Modulo conexión Dixell | BPE632: 3SCH131; BPE633: 93 €
Modulo conexión EWRC5ZT | BPE632: KP00Q1S0; BPE633: 93 €
Compact Box
Sistema para control y gestión remota de instalaciones.
Compact Touch
Sistema táctil para control y gestión remota de instalaciones
Conectividad
Características
Características
› Gestión local y remota mediante servidor web integrado
› Accesible desde cualquier dispositivo (PC, Tablet, smartphone)
mediante un navegador web
› Multiusuario y multidioma
› Incluye una tarjeta SD para el almacenamiento de datos
› Sin limitación de variables
› Reconocimiento de la red "automático". No es necesario introducir
de forma manual uno a uno los instrumentos
› Compatible con sistema Televis Twin
› Compatibilidad con instrumentos Modbus XW265K, XH360V,
XH240L y gama Eliwell como RTX600/V, ID985/S - MODBUS,
TELEVIS IN, EWRC500 NT, EWCM EO, IWP750 entre otros.
› Instrumento no sometido a Control Metrológico del Estado.
› Display táctil capacitivo de 7 pulgadas. Resolución 800 x 480 px.
› Sistema para control y gestión remota de instalaciones.
› Gestión local y remota mediante servidor web integrado
› Accesible desde cualquier dispositivo (PC, Tablet, smartphone)
mediante un navegador web.
› Multiusuario y multiidioma.
› Incluye una tarjeta SD para el almacenamiento de datos
› Sin limitación de variables
› Reconocimiento de la red "automático". No es necesario introducir
de forma manual uno a uno los instrumentos.
› Compatible con sistema Televis Twin.
› Compatibilidad con instrumentos Modbus XW265K, XH360V,
XH240L y gama Eliwell como RTX600/V, ID985/S - MODBUS,
TELEVIS IN, EWRC500 NT, EWCM EO, IWP750 entre otros.
› Instrumento no sometido a control metrológico del Estado.
Compact Tocuh
Compact Box
Conexiones
Conexiones
Conexiones
­  ­­ ¡¢
123
ACCESORIOS
ACCESORIOS
C10 | C15 - C17 | C18 | C23 | C24 Vision | C25
Descripción | BPE632: Código; BPE633: PVP
Cuadro de alternancia con termostato | BPE632: 1PRM1003/MB; BPE633: 1.200 €
Descripción | BPE632: Código; BPE633: PVP
Cuadro de simultaneidad hasta 4 equipos | BPE632: 3PRM042; BPE633: 1.219 €
Cuadro de Alternancia
Para el funcionamiento de equipos en la misma cámara.
Cuadro de Simultaneidad
Para el funcionamiento de hasta equipos en la misma cámara.
Electrónicas
Cuadros eléctricos
Características
Características
› En cámaras donde estamos obligados por normativa a
mantener una temperatura en la cámara (productos hospitalarios,
farmacéuticos, etc) podemos instalar 2 equipos en la misma cámara
uno de ellos como seguridad, con este cuadro podemos alternar
el funcionamiento de los dos equipos para que trabajen el mismo
número de horas.
› Si el equipo en funcionamiento se bloquea por alarma,
automáticamente arranca la máquina parada.
› En caso de que con un equipo no se alcance la temperatura
de la cámara, pasado un tiempo (carga excesiva de producto,
puerta abierta por mucho tiempo, temperatura del producto muy
alta...) arranca el equipo que está en reposo hasta que alcancen la
temperatura deseada.
› Conectividad a sistema de supervisión mediante Modbus.
› En cámaras donde se instalan varios equipos para cubrir la
potencia necesaria, este cuadro de simultaneidad permite controlar
que los equipos funcionen al mismo tiempo, con un decalado de
tiempo para evitar grandes consumos eléctricos en el arranque de
los equipos.
› Permite controlar que los desescarches de los equipos se realicen
simultáneamente.
› Conectividad a sistema de supervisión mediante Modbus.
125
ELECTRÓNICAS
Furgoneta
Accionados
Electrónicas
Funciones, características
y solución de errores.
C DIGIFROST LONG DIST
C TOUCH
CXHK
C MICROSYSTEM
CXHV
C VISION
C EWRCZT
SISTEMAS DE EMERGENCIA
Electrónicas
CEWPC
CAPO
CEWPC
C POWERFROST
CAPO
CXWK
CDIGIFROST
CPRJ
126
C2
C2 ¦ C3 ¦ C4 ¦ C5 ¦ C6 ¦ C15 ¦ C17 ¦ C18 ¦ C22 ¦ C23 ¦ C10 ¦ C14 ¦ C16 ¦ C24 ¦ C25
C-EWPC
Eléctrónica incorporada en los equipos:
AS | BPE633: Nº serie: desde hasta A
| Años: | -
SB | BPE633: Nº serie: desde hasta H
| Años: | -
SP | BPE633: Nº serie: desde hasta A
| Años: | -.
Entrada en programación
Alarmas
A. | BPE632: Dar tensión al equipo, es decir, conéctelo pulsando la tecla; BPE633: (Interruptor general).
B. | BPE632: Mantenga pulsadas las teclas de
y | BPE632: hasta que el led sobre la tecla SET comience a parpadear (pasados segundos). En el
display aparecerá la denominación del primer parámetro regulado en la centralita (diF).
C. | BPE632: Para desplazarse de parámetro en parámetro utilice las teclas
o | BPE632: hasta que aparezca el parámetro deseado.
D. | BPE632: Para visualizar el parámetro seleccionado pulse de nuevo la tecla
.
E. | BPE632: Para variar el valor visualizado utilice las teclas
o | bar: BPE632
F. | BPE632: Para continuar modi cando otros parámetros pulse de nuevo
y repita entonces la operación desde el punto C.
G. | BPE632: La salida de programación se realizará automáticamente, pasado unos segundos después de haber realizado la última operación (el
led de la tecla SET dejará de parpadear).
[ E0 ] | BPE632: Error presostato
Visualización del display del codigo E0. Este código de error
solo se visualiza cuando el presostato ha detenido el compresor
más de diez veces en una hora; el led de alarma se enciende
cada vez que interviene el presostato.
[ E1 ] | BPE632: Error de sonda de cámara (3SNS009)
Este error se visualiza cuando la sonda está cortada, no está
presente o bien la electrónica no la detecta.
[ E2 ] | BPE632: Error de sonda de desescarche (3SNS009)
Este error se visualiza cuando la sonda de desescarche está
cortada, no esta presente o bien la electrónica no la detecta.
[ E3 ] | BPE632: Error de PROGRAMACIÓN
Quitando la corriente y volviendo a darla se resetea el error.
127
Parámetros electrónicas
ELECTRÓNICAS
ELECTRÓNICAS
Parám. | BPE632: Descripción del parámetro; BPE633: Valores standard de fábrica
Unidad
medida
Campo
trabajo
Desescarche gas caliente | BPE632: Desescarche eléctrico
Alta Tª | Media Tª | Baja Tª | Alta Tª | Media Tª | Baja Tª
diF | Diferencial de temperatura del termostato | ºC | 1 a 15 | 2 | 2 | 2 | 2 | 2 | 2
LSE | SET de la temperatura mínima | ºC | -99 a 51 | 3 | -5 | -25 | 3 | -5 | -25
HSE | SET de la temperatura máxima | ºC | 99 | 15 | 5 | -15 | 15 | 5 | -15
dty | Tipo de desescarche | – | EL=eléctrico; in=gas | EL in | in | in | in | EL | EL | EL
dit | Intervalo entre los desescarches | HORAS | 0 a 31 | 3 | 3 | 3 | 3 | 3 | 3
dct
Regular los intervalos
dF=horas comp.; rt=tiempo real; SC=para compr.
dF - rt - SC | bar: BPE632 to BPE714
doh | Retardo del desescarche al conectar | MIN. | 0 a 59 | 0 | 0 | 0 | 0 | 0 | 0
dEt | Tiempo máximo de desescarche | MIN. | 1 a 99 | 20 | 20 | 20 | 20 | 30 | 30
dSt | Temperatura nal de desescarche | ºC | -70 a 120 | 120 | 15 | 20 | 120 | 15 | 15
FSt | BPE632: Temperatura de paro del ventilador del evaporador; BPE633: ºC; BPE634: -70
A | 120 | 50 | 50 | 50 | 50 | 50 | 50
Fdt | BPE632: Retardo del ventilador de evap. tras desescarche; BPE633: MIN.; BPE634: 0
A | 99 | 0 | 3 | 3 | 0 | 3 | 3
dt | BPE632: Tiempo de goteo después de desescarche; BPE633: MIN.; BPE634: 0
A | 99 | 0 | 2 | 2 | 0 | 2 | 2
dPo | BPE632: Desescarche al conectar; BPE633: –
N | : NO; | Y | : SI | N | / | Y | N | N | N | N | N | N
ddl | Bloqueo display en el desescarche | – | N | =NO; | Y | =S | I | ; | LB | = | PARAM | . | N | / | Y | / | LB | N | N | N | N | N | N
dFd | Paro ventilador evaporador en desescarche | – | N | : NO; | Y | : SI | N | / | Y | N | Y | Y | N | Y | Y
HAL | Alarma de máxima (SET) | ºC | 1 | A | 50 | 5 | 5 | 5 | 5 | 5 | 5
LAL | BPE632: Alarma de mínima (SET); BPE633: ºC; BPE634: 1
A | 50 | 5 | 5 | 5 | 5 | 5 | 5
AFd | BPE632: Diferencial alarma / ventiladores; BPE633: ºC; BPE634: 1
A | 50 | 2 | 2 | 2 | 2 | 2 | 2
PAO | BPE632: Anular alarma al conectar; BPE633: HORAS; BPE634: 0
A | 10 | 3 | 3 | 4 | 3 | 3 | 4
dAo | BPE632: Anular la alarma después del desescarche; BPE633: HORAS; BPE634: 0
A | 10 | 1 | 1 | 1 | 1 | 1 | 1
oAo | BPE632: Anular la alarma al abrir la puerta; BPE633: HORAS; BPE634: 0
A | 10 | 1 | 1 | 1 | 1 | 1 | 1
Fco | BPE632: Funcionan ventil. evap. con compresor parado; BPE633: –
OF | =NO; | ON | =SI | O | F / | ON | ON | ON | ON | ON | ON | ON
Fod | Funcionan ventil. con puerta abierta | – | OF | =NO; | ON | =SI | O | F / | ON | O | F | O | F | O | F | O | F | O | F | O | F
cPP | BPE632: Funciona compresor con sonda averidada; BPE633: –
OF | =NO; | ON | =SI | O | F / | ON | ON | ON | ON | ON | ON | ON
ctP
Tiempo de protección del compresor
nP: ninguna protección don: retardo al conectar
doF: retardo al desconectar dbi: retardo entre arranques sucesivos
N | P / | DON | / | DO | F
/
DBI
DO
F | [6 empty] | DO | F | DO | F | bar: BPE632 to BPE714
cdP | BPE632: Retardo arranque compresor; BPE633: MIN.; BPE634: 0
A | 15 | 2 | 2 | 2 | 2 | 2 | 2
PEn | BPE632: Número máximo de desconexiones de presostato; BPE633: MIN.; BPE634: 0
A | 10 | 10 | 10 | 10 | 10 | 10 | 10
PEi | BPE632: Intervalo cómputo desconexiones del presostato; BPE633: MIN.; BPE634: 0
A | 99 | 60 | 60 | 60 | 60 | 60 | 60
odo | BPE632: Retardo de conexión al recibir corriente; BPE633: MIN.; BPE634: 0
A | 99 | 0 | 0 | 0 | 0 | 0 | 0
dod | BPE632: Corte de servicio por micropuerta; BPE633: –
N | =NO; | Y | =SI | N | / | Y | Y | Y | Y | Y | Y | Y
dSd | Luz de puerta | – | N | =NO; | Y | =SI | N | / | Y | Y | Y | Y | Y | Y | Y
Ldd | Luz cámara funcionando con aparto apagado | – | N | =NO; | Y | =SI | N | / | Y | Y | Y | Y | Y | Y | Y
EPP | Final desescarche por temp. sonda evaporador | – | N | =NO; | Y | =SI | N | / | Y | N | Y | Y | N | Y | Y
EPr | Visualización de la temperatura de evaporación | ºC | / | / | / | / | / | /
CAL | BPE632: Calibración; BPE633: ºC; BPE634: -20
A | 20 | 0 | 0 | 0 | 0 | 0 | 0
PPO | BPE632: Retardo funcionamiento manual; BPE633: –
N | =NO; | Y | =SI | N | / | Y | N | N | N | N | N | N
128
C2 ¦ C3 ¦ C4 ¦ C5 ¦ C6 ¦ C15 ¦ C17 ¦ C18 ¦ C22 ¦ C23 ¦ C10 ¦ C14 ¦ C16 ¦ C24 ¦ C25
Entrada en programación
Alarmas
[ E0 ] | BPE632: Error de sonda de cámara (3SNS085)
Este error se visualiza cuando la sonda está cortada, no esta
presente o bien la electrónica no la detecta.
[ E1 ] | BPE632: Error de sonda de desescarche (3SNS085)
Este error se visualiza cuando la sonda de desescarche está
cortada, no esta presente o bien la electrónica no la detecta.
[ HI ] | BPE632: Alarma de alta temperatura
En el display aparece HI alternando con la temperatura, puede
ser debido a carga excesiva de producto en la cámara, produc-
to muy caliente.
[ HH ] | BPE632: Error de presostato
Este error se visualiza en el display alternando con la temper-
atura, si el presostato interviene más de diez veces en una hora,
aparecera la alarma (PP). Para rearmar la alarma hay que quitar
la tensión del grupo frigorí co, esperar unos segundos y volver
a dar corriente.
[ LO ] | BPE632: Alarma de baja temperatura
En el display aparece LO alternando con la temperatura, puede
ser debido a un mal funcionamiento del control electrónico.
[ IA ] | BPE632: Señal digital
Veri car las bornas 15-16.
A. | BPE632: Mantenga pulsadas las teclas de
y | BPE632: durante más de segundos, hasta que aparezca en el display “”
B. | BPE632: Pulse la tecla
hasta que aparezca “” y con rme con | BPE632: . Aparecerá el primer parámetro modi cable.
C. | BPE632: Pulse
o | BPE632: hasta visualizar el parámetro deseado, pulse; BPE633: para visualizar el valor asociado a este parámetro.
D. | BPE632: Modi que el valor con las teclas
o | BPE632: y pulse la tecla; BPE633: para memorizar el nuevo valor y volver a visualizar el código del
parámetro.
E. | BPE632: Una vez nalizadas todas las modi caciones que desea realizar en los parámetros, pulse la tecla
para memorizar todos los valores
nuevos y salir de la fase de modi cación.
PARA SALIR SIN MODIFICAR PARÁMETROS: no pulse ninguna tecla durante al menos segundos
C-APO
Electrónica incorporada en los equipos:
AS | BPE633: Nº serie: desde A hasta A
Años: -
SB | BPE633: Nº serie: desde H hasta I
Años: -
SP-O/DB-O | BPE632: Nº serie: Nº de serie terminados en “A”
Años: -
SP-C | BPE633: Nº serie: desde A hasta A
Años: -
.
C3
129
Parámetros electrónicas
ELECTRÓNICAS
ELECTRÓNICAS
Parám. | BPE632: Descripción del parámetro; BPE633: Valores estándard de fábrica
Unidad
medida
Campo trabajo | BPE632: Desescarche Eléc. 121 /
123 / 221 / 135
Desescarche Eléc.
235 / 335 / 340
Desescarche
Gas Caliente
Min. | Máx. | Med. Tª | Baja Tª | Med. Tª | Baja Tª | Med. Tª | Baja Tª
SONDAS
C | Calibración | °C/°F | -20 | 20 | 0 | 0 | 0 | 0 | 0 | 0
2 | Estabilidad medida | - | 1 | 15 | 4 | 4 | 4 | 4 | 4 | 4
3 | Velocidad lectura sonda | - | 1 | 15 | 8 | 8 | 8 | 8 | 8 | 8
4 | Sonda virtual | - | 0 | 100 | 0 | 0 | 0 | 0 | 0 | 0
5 | °C/°F (0=°C; 1=°F) | opción | 0 | 1 | 0 | 0 | 0 | 0 | 0 | 0
6 | Punto decimal (0=sí; 1=no) | opción | 0 | 1 | 0 | 0 | 0 | 0 | 0 | 0
REGULACIOINES
rd | Diferencial | °C/°F | 0’1 | 19’9 | 2 | 2 | 2 | 2 | 2 | 2
r1 | Set mínimo admitido | °C/°F | -40 | r2 | -5 | -25 | -5 | -25 | -5 | -25
r2 | Set máximo admitido | °C/°F | r1 | 199 | 10 | -15 | 10 | -15 | 10 | -15
r3 | Habilitación alarma Ed | opción | 0 | 1 | 0 | 0 | 0 | 0 | 0 | 0
r4 | Variación automática del setpoint en función nocturno | °C/°F | 0 | 20 | 0 | 0 | 3 | 3 | 0 | 0
R5 | Habilitación de visualización temperatura min. y máx. | opción | 0 | 1 | 0 | 0 | 0 | 0 | 0 | 0
rt | Intervalo efectivo lectura temperatura min. y máx. | horas | 0 | 199 | - | - | - | - | - | -
rH | Temp. máxima detectada en el intervalo rt | °C/°F | -50 | 90 | - | - | - | - | - | -
rL | Temp. mínima detectada en el intervalo rt | °C/°F | -50 | 90 | - | - | - | - | - | -
COMPRESOR
c0 | Retardo arranque compresor al conectar | min | 0 | 15 | 0 | 0 | 0 | 0 | 0 | 0
c1 | Tiempo mínimo entre dos arranques sucesivos del compresor | min | 0 | 15 | 3 | 3 | 2 | 2 | 3 | 3
c2 | Tiempo mínimo paro del compresor | min | 0 | 15 | 2 | 2 | 0 | 0 | 2 | 2
c3 | Tiempo mínimo funcionamiento compresor | min | 0 | 15 | 0 | 0 | 0 | 0 | 0 | 0
c4 | Duty setting (seguridad compresor 0=OFF; 100=ON) | min | 0 | 100 | 8 | 8 | 8 | 8 | 8 | 8
DESESCARCHE
d0 | Tipo de desescarche (0=resistencia; 1= gas caliente) | opción | 0 | 1 | 0 | 0 | 2 | 2 | 1 | 1
d1 | Intervalo entre los desescarches | horas | 0 | 199 | 4 | 4 | 6 | 6 | 4 | 4
dt | Setpoint temperatura nal de desescarche | °C/°F | -40 | 199 | 8 | 8 | - | - | 15 | 15
dP | Duración máxima desescarche | min | 1 | 199 | 30 | 30 | 25 | 25 | 20 | 20
d4 | Desescarche al conectar (0=no; 1=sí) | opción | 0 | 1 | 0 | 0 | 0 | 0 | 0 | 0
d5 | Retardo desescarche al conectar o por entrada multifunción | min | 0 | 199 | 0 | 0 | 0 | 0 | 0 | 0
d6
Bloqueo de la visualización durante el desescarche
(0=no; 1=sí)
opción | 0 | 1 | 0 | 0 | 0 | 0 | 0 | 0
dd | Tiempo de goteo | min | 0 | 15 | 2 | 2 | 5 | 5 | 2 | 2
d8 | Tiempo de desactivación alarmas tras desescarche y/o puerta abierta | horas | 0 | 15 | 1 | 1 | 1 | 1 | 1 | 1
d9
Prioridad desescarche sobre protección compresor
(0=no; 1=sí)
opción | 0 | 1 | 0 | 0 | 0 | 0 | 0 | 0
d
Lectura sonda de desescarche | °C/°F | - | - | - | - | - | - | - | -
dC | Base de los tiempos (0=horas/min; 1=min/seg.) | opción | 0 | 1 | 0 | 0 | 0 | 0 | 0 | 0
ALARMAS
A0 | Diferencial alarma y ventilador | °C/°F | 0’1 | 20 | 2 | 2 | 2 | 2 | 2 | 2
AL | Alarma baja temperatura (diferencia respecto setpoint) | °C/°F | 0 | 199 | 5 | 5 | 3 | 3 | 5 | 5
AH | Alarma alta temperatura (diferencia respecto setpoint) | °C/°F | 0 | 199 | 5 | 5 | 3 | 3 | 5 | 5
Ad | Retardo alarma temperatura | min | 0 | 199 | 199 | 199 | 199 | 199 | 199 | 199
A4 | Conguración de la entrada digital nº 1 (micro-puerta) | - | 0 | 7 | 5 | 5 | 5 | 5 | 5 | 5
A5* | Conguración de la entrada digital nº 2 (precalentamiento) | - | 0 | 7 | 0 | 0 | 0 | 0 | 0 | 0
A6 | Bloqueo del compresor por alarma externa (0=O; 100=On) | min | 0 | 100 | 0 | 0 | 0 | 0 | 0 | 0
A7 | Tiempo retardo para entrada A4 o A5 | min | 0 | 199 | 0 | 0 | 0 | 0 | 0 | 0
VENTILADOR
/
EVAPORADOR
F0
Control de ventiladores
(0=siempre función excepto F2,F3 y FD)
opción | 0 | 1 | 0 | 0 | 0 | 0 | 0 | 0
F1
Temperatura paro del ventilador
(relativa a temper. ambiente)
°C/°F | 0 | 20 | 20 | 20 | 20 | 20 | 20 | 20
F2 | Paro del ventilador con compresor parado (0=no; 1=sí) | opción | 0 | 1 | 0 | 0 | 1 | 1 | 0 | 0
F3 | Paro del ventilador durante desescarche (0=no; 1=sí) | opción | 0 | 1 | 1 | 1 | 1 | 1 | 1 | 1
Fd | Paro tras un goteo | min | 0 | 15 | 1 | 1 | 1 | 1 | 1 | 1
HO | Dirección serial | - | 0 | 15 | 0 | 0 | 0 | 0 | 0 | 0
H1 | Relé 4: AL/AUX (0=auxiliar ; 1= alarma cerrada) | opción | 0 | 1 | 0 | 0 | 0 | 0 | 0 | 0
PREOSTAT
PO | Número de intervenciones del presostato | opción | 0 | 15 | 10 | 10 | 10 | 10 | 10 | 10
P1 | Tiempo presostato | min | 0 | 199 | 60 | 60 | 60 | 60 | 60 | 60
130
C2 ¦ C3 ¦ C4 ¦ C5 ¦ C6 ¦ C15 ¦ C17 ¦ C18 ¦ C22 ¦ C23 ¦ C10 ¦ C14 ¦ C16 ¦ C24 ¦ C25
Entrada en programación
Visualización de sondas
Alarmas
[ E0 ] | BPE632: Error de presostato
A cada intervención del presostato de alta presión, se enciende
el led de alarma. Si el número de intervenciones del presostato
de alta presión es superior a 10 veces en el intervalo de una hora,
aparecerá en el display este error. Esta alarma bloquea todas las
funciones, para rearmar esta alarma hay que quitar tensión y
volver a darle corriente al equipo unos segundo después.
[ E1 ] | BPE632: Error de sonda de cámara (3SNS009)
Este error se visualiza cuando la sonda de cámara está cortada,
no esta presente o bien la electrónica no la detecta.
[ E2 ] | BPE632: Error de sonda de desescarche (3SNS009)
Este error se visualiza cuando la sonda de desescarche está
cortada, no esta presente o bien la electrónica no la detecta.
[ E3 ] | BPE632: Error de presostato
Quitando la corriente y volviendo a darla se resetea el error.
A. | BPE632: Encienda el equipo pulsando la tecla
.
B. | BPE632: Mantenga pulsadas las teclas
y | BPE632: durante más de segundos, hasta que el led situado sobre la tecla SET empiece a
parpadear. En el display aparecerán las siglas del primer parámetro regulado en la centralita: “diF”.
C. | BPE632: Pulse
o | BPE632: hasta visualizar el parámetro deseado, pulse; BPE633: para visualizar el valor asociado a este parámetro.
D. | BPE632: Modi que el valor con
o | BPE632: y pulse; BPE633: para memorizar el nuevo valor y volver a visualizar el código del parámetro.
E. | BPE632: La salida de programación se realiza automáticamente, una vez pasado unos segundos después de realizar la última operación (el led
sobre la tecla
deja de parpadear)
A. | BPE632: Pulse al mismo tiempo las teclas
y | BPE632: . Aparecerá en el display la etiqueta “CPr”.
B. | BPE632: Pulse la tecla
. Aparecerán las siglas de parámetro: “EPr”.
C. | BPE632: Pulse la tecla
para visualizar el valor de la sonda del evaporador.
D. | BPE632: Espere segundos para volver a visualizar la temperatura de la cámara
C-EWPC
Electrónica incorporada en los equipos:
AS | BPE633: Nº serie: desde A hasta B
Años: -
SP-C | BPE633: Nº serie: desde A hasta B
| Años: | -
C4
131
Parámetros electrónicas
ELECTRÓNICAS
ELECTRÓNICAS
Nº | BPE632: Parám.; BPE633: Descripción del parámetro; BPE634: Valores estándard de fábrica
Unidad
medida
Campo trabajo | BPE632: Deses. Gas Caliente; BPE633: Deses. Eléctrico
Min. trabajo | Máx. | Med. Tª | Baja Tª | Med. Tª | Baja Tª
1 | diF | Diferencial | °C | -12 | 12 | 2 | 2 | 2 | 2
2 | LSE | Set temperatura minima | °C | -999 | HSE | -5 | -25 | -5 | -25
3 | HSE | Set temperatura maxima | °C | LSE | 999 | 10 | -15 | 10 | -15
4 | dty | Tipo de desescarche | opción | EL | in | in | in | EL | EL
5 | dit | Intervalo de los desescarches | horas | 0 | 31 | 3 | 3 | 3 | 3
6 | dct | Modo de regular los intervalos | opción | dF-rt-SC-Fr | dF | dF | dF | dF
7 | doh | Retardo del desescarche al conectar | min. | 0 | 59 | 0 | 0 | 0 | 0
8 | dET | Tiempo máximo del desescarche | min. | 1 | 99 | 20 | 20 | 20 | 20
9 | dST | Temperatura n desescarche | °C | -999 | 999 | 15 | 15 | 8 | 8
10 | FSt | Temperatura paro ventiladores | °C | -999 | 999 | 50 | 50 | 50 | 50
11 | Fdt | Retardo ventiladores | min. | 0 | 99 | 3 | 3 | 3 | 3
12 | dt | Tiempo de goteo | min | 0 | 99 | 2 | 2 | 2 | 2
13 | dPo | Desescarche al conectar | opción | n | y | n | n | n | n
14 | ddl | Bloqueo del display durante el desescarche | opción | n-y-lb-lg | n | n | n | n
15 | dFd | Paro de los ventiladores durante el desescarche | opción | n | y | y | y | y | y
16 | HAL | Alarma de máxima | °C | -999 | 999 | 5 | 5 | 5 | 5
17 | LAL | Alarma de mínima | °C | -999 | 999 | -5 | -5 | -5 | -5
18 | AFd | Diferencial de Alarma/Ventiladores | °C | 1 | 50 | 2 | 2 | 2 | 2
19 | PAO | Anular la alarma al conectar | horas | 0 | 10 | 3 | 4 | 3 | 4
20 | dAo | Anular la alarma después del desescarche | min. | 0 | 99 | 60 | 60 | 60 | 60
21 | oAo | Anular la alarma al abrir la puerta | horas | 0 | 10 | 1 | 1 | 1 | 1
22 | tAo | Retardo señalización alarma temperatura | min. | 0 | 120 | 0 | 0 | 0 | 0
23 | Fco | Condición ventiladores con el compresor “o ” | opción | oF | on | oF | oF | oF | oF
24 | Fod | Condición ventiladores con puerta abierta | opción | oF | on | oF | oF | oF | oF
25 | cPP | Condición compresor sonda averiada | opción | On-Of-dc | dc | dc | dc | dc
26 | Ont | Tiempo de “on” del compresor (SI CPP=dc) | min. | 0 | 99 | 10 | 10 | 10 | 10
27 | OFt | Tiempo de “o ” del compresor (SI CPP=dc) | min. | 0 | 99 | 20 | 20 | 20 | 20
28 | ctP | Protección arranque del compresor | opción | xnP-don-doF-dbi | doF | doF | doF | doF
29 | cdP | Retardo arranque del compresor | min. | 0 | 15 | 2 | 2 | 2 | 2
30 | PEn | Número máximo conexiones presostato | n° | 0 | 15 | 10 | 10 | 10 | 10
31 | PEi | Intervalo cómputo desconexiones presostato | min. | 0 | 99 | 60 | 60 | 60 | 60
32 | odo | Retardo de conexión al recibir la corriente | min. | 0 | 99 | 0 | 0 | 0 | 0
33 | dod | Corte de servicio por el micro-puerta | opción | n | y | y | y | y | y
34 | dSd | Luz de puerta | opción | n | y | y | y | y | y
35 | Ldd | La luz de la cámara funciona con aparato apagado | opción | n | y | y | y | y | y
36 | PrP | Sonda evaporador | opción | EP | EP | EP | EP | EP | EP
37 | CAL | Calibración | °C | -12 | 12 | 0 | 0 | 0 | 0
38 | dro | Visualización C°/F° | opción | °C | °F | °C | °C | °C | °C
39 | PPO | Retardo funcionamiento manual | opción | n | y | n | n | n
n
40 | BPE632: dEA; BPE633: D
irección dispositivo | n° | 0 | 15 | 0 | 0 | 0 | 0
41 | FAA | Dirección familia | n° | 0 | 15 | 0 | 0 | 0 | 0
42 | Loc | Bloqueo teclado | opción | n | y | n | n | n | n
43 | PA S | Contraseña | n° | 0 | 15 | 0 | 0 | 0 | 0
44 | rEL | Release rmware | n° | 1 | 999 | - | Solo lectura | -
45 | tAB | Índice tabla conguración | n° | 1 | 999 | - | Solo lectura | -
132
C2 ¦ C3 ¦ C4 ¦ C5 ¦ C6 ¦ C15 ¦ C17 ¦ C18 ¦ C22 ¦ C23 ¦ C10 ¦ C14 ¦ C16 ¦ C24 ¦ C25
Entrada en programación
Visualización de sondas
A. | BPE632: Encienda el equipo pulsando la tecla; BPE633: .
B. | BPE632: Pulse la tecla
durante (tres) segundos (se enciende el led verde situado sobre la tecla SET | BPE632: ) y aparece “FnC”; se accede al
primer nivel del menú; para desplazarse por las distintas secciones utilice las teclas
y | bar: BPE632
C. | BPE632: Una vez llegado a la sección PL pulse
de nuevo; y aparecerán las siguientes secciones: PrC (sonda); rE (compresor); rE
(desescarche); rE (ventiladores); rE (luz); rE (alarma de temperatura); rE (alarma de presión); rE (alarma condensador).
Nos desplazaremos por ellas pulsando las teclas
y | bar: BPE632
D. | BPE632: Una vez seleccionada la sección deseada pulse
para visualizar los parámetros. Con las teclas de | BPE632: y; BPE633: podemos visualizar los
distintos parámetros.
E. | BPE632: Una vez en el parámetro deseado, pulse
; utilice las teclas | BPE632: y; BPE633: para modi car el valor y con rme con; BPE634: .
F. | BPE632: Para salir de programación pulsar repetidamente la tecla
hasta salir de todas las secciones.
A. | BPE632: Para visualizar la lectura de la sonda en el display hay que acceder a la sección correspondiente.Para ello pulse la tecla
durante
segundos. En el display aparecerá “FnC.”
B. | BPE632: Pulse a continuación la tecla
hasta que aparezca “St” y pulse | bar: BPE632
C. | BPE632: En ese momento aparecerá en el display un código que indica la sonda que se visualiza. Los códigos son:
Pb = Sonda Ambiente; Pb = Sonda desescarche; Pb = Ausente ; Pb = Sonda de Condensación.
D. | BPE632: Para visualizar el valor de la sonda en cuestión pulse
.
C - | BPE632: POWERFROST
Electrónica incorporada en los equipos:
AS | BPE633: Nº serie: Nº de serie acabados en “B”
| Años: | -
GM / GS | BPE632: Nº serie: Desde inicio hasta el F
| Años: | -
C5
Alarmas
[ E0 ] | BPE632: Error de presostato
Cada vez que interviene el presostato (alta o baja) se activa el led de alarma y el zumbador. Si no supera las 10 intervenciones, en la sec-
ción de alarmas (AL), aparecerá “iPr”. Si supera las 10 intervenciones en una hora, la máquina se bloquea de manera de nitiva y aparece el
error E0. Se activa el relé de alarma y aparece en el display Err.
Cuando accedemos a la sección de alarmas, después activarse el relé de alarma, zumbador, el led rojo y aparecer “Err” en el display, se pueden presentar los siguientes errores.
133
ELECTRÓNICAS
ELECTRÓNICAS
Parámetros electrónicas
Alarmas | BPE632: (continuación)
[ E1 ] | BPE632: Error sonda cámara (3SNS085)
La sonda de cámara está cortada, no pre | bar: BPE632
sente o bien la electrónica no la detecta.
[ E2 ] | BPE632: Error sonda desescarche (3SNS085)
La sonda de cámara está cortada, no pre | bar: BPE632
sente o bien la electrónica no la detecta.
[ E4 ] | BPE632: Error sonda de condensación
La sonda de condensación está cortada, no
presente o bien la electrónica no la detecta.
[ E7 ] | BPE632: Error de conexión
Error de conexión entre teclado y placa.
[ E8 ] | BPE632: Alarma de monitor de tensión
Este error solo aparece si la máquina
incorpora dicho dispositivo. Si la tensión
de alimentación sufre variaciones superio | bar: BPE632
res al 12%, se produce la intervención del
dispositivo. La máquina permanece parada
durante 6 min. y se rearma automática-
mente.
[ HI ] | BPE632: Alarma de alta temperatura
Este error se visualiza cuando la sonda de
desescarche está cortada, no esta presente
o bien la electrónica no la detecta.
[ LI ] | BPE632: Alarma de baja temperatura
Mal funcionamiento del control electrónico.
[ LI ] | BPE632: Alarma temp. de condensación
Condensador sucio.
Parám. | BPE632: Descripción del parámetro; BPE633: Valores estándard de fábrica
Unidad
medida
Campo trabajo | BPE632: Deses. Gas Caliente; BPE633: Deses. Eléctrico
Min. trabajo | Med. Tª | Baja Tª | Med. Tª | Baja Tª
SONDA Prc
dro | Selección Celsius/Fahrenheit (0 = °C; 1 = °F) | opción | 0÷1 | 0 | 0 | 0 | 0
CA1 | Calibración sonda ambiente | °C | -12÷12 | 0 | 0 | 0 | 0
Compresor rE1
diF | Diferencial | °C | -12÷+12 | 2 | 2 | 2 | 2
HSE | Valor máximo setpoint | °C | LSE÷150 | 10 | -15 | 10 | -15
LSE | Valor mínimo setpoint | °C | -50÷HSE | -5 | -25 | -5 | -25
dbi | Tiempo seguridad on/on | min | 0÷15 | 2 | 2 | 2 | 2
dOF | Tiempo seguridad o/on | min | 0÷15 | 2 | 2 | 2 | 2
Ont | Tiempo en “on” con sonda averiada | min | 0÷250 | 10 | 10 | 10 | 10
OFt | Tiempo en “o ” con sonda averiada | min | 0÷250 | 20 | 20 | 20 | 20
Desescarche rE2
dit | Intervalo entre desescarches | horas | 0÷31 | 3 | 3 | 3 | 3
dET | Tiempo máximo desescarche | min | 1÷250 | 20 | 20 | 30 | 30
dCt | Cómputo de la activación | núm | 0÷3 | 0 | 0 | 0 | 0
0 = horas funcionamiento compresor
1 = horas funcionamiento aparato
2 = cada vez que para el compresor
3 = no usar
dty | Tipos desescarche: | núm | 0÷3 | 2 | 2 | 1 | 1
0 = no usar
1 = resistencias
2 = gas caliente
3 = libre
dt | Duración goteo | min | 0÷250 | 2 | 2 | 2 | 2
dSt | Setpoint nal desescarche | °C | -50÷150 | 15 | 15 | 8 | 8
Ventiladores rE3
Fdt | Retardo activación ventiladores | min | 0÷15 | 3 | 3 | 3 | 3
FCO | Salida ventiladores “on” en caso de compr. “o ” | opción | n/y | n | n | n | n
dFd | Desactivación ventiladores en desescarche | opción | n/y | y | y | y | y
Fod | Desactivación ventiladores puerta abierta | opción | on/o | on | on | on | on
FSt | Temperatura bloqueo ventiladores | °C | -50÷150 | 50 | 50 | 50 | 50
Luz rE4
Ningún parámetro
Alarma temperatura rE5
LAL | Setpoint alarma baja temperatura | °C | -50÷HAL | -5 | -5 | -5 | -5
HAL | Setpoint alarma alta temperatura | °C | LAL÷150 | 5 | 5 | 5 | 5
AFd | Histéresis alarmas | °C | -12÷12 | 2 | 2 | 2 | 2
PAO | Tiempo desactivación alarmas al conectar | horas | 0÷10 | 3 | 4 | 3 | 4
dAo | Tiempo desactivación alarma tras desescarche | min | 0÷250 | 60 | 60 | 60 | 60
OAO | Tiempo desactiv. alarmas tras apertura puerta | horas | 0÷10 | 1 | 1 | 1 | 1
Alarma presión rE6
PEI | Intervalo cómputo errores presostato | min | 1÷99 | 60 | 60 | 60 | 60
PEn | Número errores presostato para error | Núm | 0÷15 | 10 | 10 | 10
Alarma condensación rE7
HAL | Set máxima temperatura condensación | °C | 0÷99 | 55 | 55 | 55 | 55
AFd | Diferencial | °C | -12÷+12 | 2 | 2 | 2 | 2
134
C2 ¦ C3 ¦ C4 ¦ C5 ¦ C6 ¦ C15 ¦ C17 ¦ C18 ¦ C22 ¦ C23 ¦ C10 ¦ C14 ¦ C16 ¦ C24 ¦ C25
Entrada en programación
Alarmas
Para acceder a la sección de alarmas pulse ENTER durante 3 segundos; en el display
aparecerá “FnC”. Pulse la tecla “SUBIR” hasta que aparezca la sección “AL” y luego
ENTER.
[ HH ] | BPE632: Intervención presostato de baja o de alta
Cuando se produce una alarma de alta o baja presión, en la pan-
talla aparece el código HH alternandose con la temperatura de la
cámara y se enciende el led de alarma.
[ PP ] | BPE632: Intervención presostato baja o alta
Si la intervención por presostato supera las 10 veces en una
hora, en el display aparecerá el código PP alternándose con
la temperatura de la cámara y además se activará el relé de
alarma y se bloquearán todas las funciones. Las causas pueden
ser: condensador este sucio; ventilador condensador averiado;
falta de gas..
[ EO ] | BPE632: Error sonda de cámara (3SNS085)
La sonda de la cámara está cortada, no presente o bien la elec-
trónica no la detecta.
[ E1 ] | BPE632: Error sonda desescarche (3SNS085)
La sonda de desescarche está cortada, no presente o bien la
electrónica no la detecta.
[ Ed ] | BPE632: Desescarche corta por tiempo
Revisar parámetro d3 y comprobar la sonda de desescarche.
[ E2 ] | BPE632: Error sonda de condensación (3SNS036)
La sonda de condensación está cortada, no presente o bien
la electrónica no la detecta. Para activar la sonda de conden-
sación acceder al parámetro “S2” y poner el valor “1”.
[ HI ] | BPE632: Alarma de alta temperatura
Puede ser debido a una carga excesiva, o demasiado caliente,
demasiadas aperturas de puerta o mal funcionamiento del
equipo.
[ LI ] | BPE632: Alarma de baja temperatura
Mal funcionamiento del control electrónico.
[ AU ] | BPE632: Alarma monitor de tensión
Revisar parámetro A5.
A. | BPE632: Encienda el equipo pulsando la tecla; BPE633: .
B. | BPE632: Pulse la tecla
durante (cinco) segundos (se enciende el led verde situado sobre la tecla SET ) y aparece “”; Pulsar la tecla | BPE632: hasta
visualizar el valor “” y con rmar con
.
C. | BPE632: Aparecerá el primer parámetro “IC”, pulsar las teclas
y | BPE632: hasta visualizar el parámetro.
D. | BPE632: Pulse la tecla
para visualizar el valor asociado al parámtero, pulsar las teclas | BPE632: y; BPE633: para modi car el valor y con rmarlo con; BPE634: .
E. | BPE632: Una vez nalizadas todas las modi caciones que deseaba realizar en los parámteros, pulse la tecla
para memorizar todos los valores
nuevos y salir de la fase de modi cación de parámetros.
C-APO
Electrónica incorporada en los equipos:
SB | BPE633: Nº serie: Nº de serie terminados en “I”
| Años: | -
SPO / DB-O / DB-S
Nº serie: Nº de serie terminados en “B”
| Años: | -
C6
Para salir de programación sin memorizar: | BPE632: no pulse ninguna tecla durante segundos.
135
Parámetros electrónicas
ELECTRÓNICAS
ELECTRÓNICAS
Parám. | BPE632: Descripción del parámetro; BPE633: Valores estándard de fábrica
Unidad
medida
Campo trabajo | BPE632: Desescarche
Gas Caliente
Desescarche
Eléctrico
Min. | Máx. | Med. Tª | Baja Tª | Med. Tª | Baja Tª
SONDAS
IC | Calibración | °C/°F | -20 | 20 | 0 | 0 | 0 | 0
I2 | Estabilidad medida | - | 1 | 15 | 4 | 4 | 4 | 4
I3 | Velocidad lectura sonda | - | 1 | 15 | 6 | 6 | 6 | 6
I4 | Sonda virtual | - | 0 | 100 | 0 | 0 | 0 | 0
I5 | °C/°F (0=°C; 1=°F) | opción | 0 | 1 | 0 | 0 | 0 | 0
I6 | Punto decimal (0=sí; 1=no) | opción | 0 | 1 | 0 | 0 | 0 | 0
REGULACIONES
rd | Diferencial | °C/°F | 0’1 | 19’9 | 2 | 2 | 2 | 2
r1 | Set mínimo Admitido | °C/°F | -40 | r2 | -5 | -25 | -5 | -25
r2 | Set máximo Admitido | °C/°F | r1 | 199 | 10 | -15 | 10 | -15
r4 | Variación automática del setpoint en función nocturno | °C/°F | 0 | 20 | 0 | 0 | 0 | 0
r5 | Habilitación de visualización temperatura mín. y máx. | opción | 0 | 1 | 0 | 0 | 0 | 0
rt | Intervalo efectivo lectura temperatura mín. y máx. | horas | 0 | 199 | - | - | - | -
rH | Temp. máxima detectada en el intervalo rt | °C/°F | -50 | 90 | - | - | - | -
rL | Temp. mínima detectada en el intervalo rt | °C/°F | -50 | 90 | - | - | - | -
COMPRESOR
c0 | Retardo arranque compresor al conectar | min | 0 | 15 | 0 | 0 | 0 | 0
c1 | Tiempo mínimo entre dos arranques sucesivos compresor | min | 0 | 15 | 3 | 3 | 3 | 3
c2 | Tiempo mínimo paro del compresor | min | 0 | 15 | 2 | 2 | 2 | 2
c3 | Tiempo mínimo funcionamiento compresor | min | 0 | 15 | 0 | 0 | 0 | 0
c4 | Duty Setting (seguridad compresor 0=OFF; 100=ON) | min | 0 | 100 | 8 | 8 | 8 | 8
DESESCARCHE
d0 | Tipo de desescarche (0=resistencia; 1= gas caliente) | opción | 0 | 1 | 0 / 2 | 0 / 2 | 1 | 1
dl | Intervalo entre los desescarches | horas | 0 | 199 | 4 | 4 | 4 | 4
dt | Setpoint temperatura nal de desescarche | °C/°F | -40 | 199 | 8 | 8 | 15 | 15
dP | Duración máxima del desescarche | min | 1 | 199 | 30 | 30 | 20 | 20
d3 | Habilitación de la alarma Ed | opción | 0 | 1 | 0 | 0 | 0 | 0
d4 | Desescarche al conectar (0=no; 1=sí) | opción | 0 | 1 | 0 | 0 | 0 | 0
d5 | Retardo desescarche al conectar o por entrada multifunción | min | 0 | 199 | 0 | 0 | 0 | 0
d6 | Bloqueo visualización durante el desescarche (0=no; 1=sí) | opción | 0 | 1 | 0 | 0 | 0 | 0
dd | Tiempo de goteo | min | 0 | 15 | 2 | 2 | 2 | 2
d8 | Tiempo desactivación alarmas tras desescarche y/o puerta abierta | horas | 0 | 15 | 1 | 1 | 1 | 1
d9 | Prioridad Desescarche sobre Protección Compr. (0=no; 1=sí) | opción | 0 | 1 | 0 | 0 | 0 | 0
d1 | Lectura sonda de desescarche | °C/°F | - | - | - | - | - | -
dC | Base de los tiempos (0=horas/min; 1=min/seg.) | opción | 0 | 1 | 0 | 0 | 0 | 0
ALARMAS
A0 | Diferencial alarma y ventilador | °C/°F | 0’1 | 20 | 2 | 2 | 2 | 2
AL | Alarma baja temperatura (diferencia respecto setpoint) | °C/°F | 0 | 199 | 3 | 3 | 3 | 3
AH | Alarma alta temperatura (diferencia respecto setpoint) | °C/°F | 0 | 199 | 3 | 3 | 3 | 3
Ad | Retardo alarma temperatura | min | 0 | 199 | 199 | 199 | 199 | 199
A4 | Conguración entrada digital Nº 1 (micro-puerta) | - | 0 | 7 | 1 | 1 | 1 | 1
A5* | Conguración entrada digital Nº 2 (precalentamiento) | - | 0 | 7 | 5 | 5 | 5 | 5
A6 | Bloqueo compresor por alarma externa (0=O; 100=On) | min | 0 | 100 | 0 | 0 | 0 | 0
A7 | Tiempo retardo para entrada A4 o A5 | min | 0 | 199 | 0 | 0 | 0 | 0
VENTILADOR
EVAPORADOR
F0 | Control de ventiladores (0=siempre en función excepto F2,F3 y FD) | opción | 0 | 1 | 0 | 0 | 0 | 0
F1 | Temperatura Paro Ventilador (relativa a temperatura ambiente) | °C/°F | 0 | 20 | 20 | 20 | 20 | 20
F2 | bar: BPE632
aro ventilador con compresor parado (0=no; 1=sí) | opción | 0 | 1 | 1 | 1 | 1 | 1
F3 | Paro ventilador durante desescarche (0=no; 1=sí) | opción | 0 | 1 | 1 | 1 | 1 | 1
Fd | Paro tras un goteo | min | 0 | 15 | 1 | 1 | 1 | 1
HO | Dirección serial | - | 0 | 15 | 0 | 0 | 0 | 0
PRESOS
TATO
PO | Número de intervenciones del presostato | opción | 0 | 15 | 10 | 10 | 10 | 10
P1 | Tiempo presostato | min | 0 | 199 | 60 | 60 | 60 | 60
SONDA
CONDENSADOR
S2 | Activación de la sonda de condensación (0=no; 1=sí) | opción | 0 | 1 | 0 | 0 | 0 | 0
HAL | Setpoint alarma alta temperatura | °C/°F | -50 | 90 | 55 | 55 | 55 | 55
AFD | Diferencial | °C/°F | -12 | 12 | 2 | 2 | 2 | 2
TAO | Retardo señal de alarma de temperatura | min | 0 | 250 | 0 | 0 | 0 | 0
SC | Visualización de a sonda de condensación | °C/°F | - | - | - | - | - | -
136
C2 ¦ C3 ¦ C4 ¦ C5 ¦ C6 ¦ C15 ¦ C17 ¦ C18 ¦ C22 ¦ C23 ¦ C10 ¦ C14 ¦ C16 ¦ C24 ¦ C25
Entrada en programación
Alarmas
[ PrE ] | BPE632: Intervención presostato de baja o de alta
Cuando se produce una alarma de alta o baja presión, en la pan-
talla aparece el código PrE alternandose con la temperatura de la
cámara y se enciende el led de alarma.
[ PAL ] | BPE632: Intervención presostato de baja o de alta
Si la intervención por presostato supera las 10 veces en una hora,
en el display aparecerá el código PAL alternándose con la tem-
peratura de la cámara y además se activará el relé de alarma y se
bloquearan todas las funciones. Las causas pueden ser: condensa-
dor este sucio; ventilador de condensador averiado; falta de gas.
[ P1 ] | BPE632: Error sonda cámara (3SNS085)
La sonda de cámara está cortada, no presente o bien la electrónica
no la detecta.
[ P2 ] | BPE632: Error sonda desescarche (3SNS085)
La sonda de desescarche está cortada, no presente o bien la
electrónica no la detecta.
[ P3 ] | BPE632: Error sonda condensación (3SNS085)
La sonda de condensación está cortada, no presente o bien la
electrónica no la detecta. Para activar la sonda de condensación
acceder al parámetro “P3P” y poner el valor “y”.
[ POF ] | BPE632: Bloqueo de teclado
Para desbloquearlo pulse al mismo tiempo las teclas “subir” y “ba-
jar” unos segundos. Cuando se desbloquee en el display aparecerá
“PON”.
[ HA ] | BPE632: Alarma de alta temperatura
Puede ser debido a una carga excesiva, o demasiado caliente, de-
masiadas aperturas de puerta o mal funcionamiento del equipo.
[ LA ] | BPE632: Alarma de baja temperatura
Mal funcionamiento del control electrónico.
[ BAL ] | BPE632: Alarma monitor de tensión
Este error solo aparece si la máquina incorpora dicho dispositivo.
Si la tensión de alimentación sufre variaciones superiores al 12%,
se produce la intervención del dispositivo. La máquina permanece
parada durante 6 min. y se rearma automáticamente.
[ dA ] | BPE632: Alarma puerta abierta
Si se ha introducido un nal de carrera, la alarma indica que la
puerta está abierta. Si no hay micro de puerta habrá de compro-
barse que se ha realizado el puenteado de la electrónica.
[ EE ] | BPE632: Anomalía en la memoria de programación.
[ EAL ] | BPE632: Alarma entrada digit. nº 2 (ID2 - parámetro i2P).
[ noP ] | BPE632: Revisar parámetro Lod y P3P.
[ noL ] | BPE632: Error de conexión o incompatibilidad entre placa de
potencia y teclado.
A. | BPE632: Pulse durante segundos la tecla
; el instrumento visualizará el primer parámetro.
B. | BPE632: Pulse luego
o | BPE632: hasta visualizar el parámetro cuyo valor desea modi car .
C. | BPE632: Pulse la tecla
para visualizar el valor correspondiente al parámetro.
D. | BPE632: Modi que dicho valor con las teclas
o | BPE632: hasta alcanzar el valor deseado.
E. | BPE632: Pulse la tecla
para pasar al parámetro siguiente.
C-XWK
Electrónica incorporada en los equipos:
SB | BPE633: Nº serie: Nº de serie terminados de “J” a “K“
Años: - y de has hoy
DB-O / DB-S | BPE632: Nº serie: Nº de serie terminados de “D” a “J“
Años: -
Nº serie: Nº de serie terminados en “L“
Años: hasta hoy
SPO | BPE633: Nº serie: Nº de serie terminados de “C” a “G“
Años: -
Nº serie: Nº de serie terminados en “I“
Años: hasta hoy
C15
SALIDA: | No tocar ninguna tecla durante " | NOTA: | El nuevo valor se memorizará igualmente aunque salga sin haber pulsado la tecla | .
137
ELECTRÓNICAS
ELECTRÓNICAS
Parámetros electrónicas
Parám. | Descripción del parámetro | Campo trabajo | Valores estándard de fábrica | Nivel
Desescarche Eléctrico
121 / 123 / 221 / | BPE632: 135
Desescarche Gas Caliente | BPE632: Desescarche Eléctrico
235 / 335 / 340
Med. Temp. | Baja Temp. | Med. Temp. | Baja Temp. | Med. Temp. | Baja Temp.
HY | Histéresis | 0,1 - 25,5 (0,1°C) | 2 | 2 | 2 | 2 | 2 | 2 | 1
LS | Punto de intervención mínimo | -50.0°C - SET (0,1°C) | -5.0 | -25.0 | -5.0 | -25.0 | -5.0 | -25.0 | 1
US | Punto de intervención máximo | SET - 150.0°C (0,1°C) | 10.0 | -15.0 | 10.0 | -15.0 | 10.0 | -15.0 | 1
OdS | Retardo activación de salidas al conectar (power on) | 0 - 255 (min) | 0 | 0 | 0 | 0 | 0 | 0 | 1
AC | Retardo anti-pendulación | 0 - 30 (min) | 2 | 2 | 2 | 2 | 2 | 2 | 1
Con | Tiempo compresor ON con sonda averiada | 0 - 255 (min) | 15 | 15 | 15 | 15 | 15 | 15 | 1
CoF | Tiempo compresor OFF con sonda averiada | 0 - 255 (min) | 30 | 30 | 30 | 30 | 30 | 30 | 1
CF | Unidad Medida Temperatura: Celsius , Fahrenheit | °C(0) - °F(1) | °C | °C | °C | °C | °C | °C | 1
rES | Resolución (para °C): entero, decimal | in(0) - de(1) | dE | dE | dE | dE | dE | dE | 1
Lod | Visualización en el display | P1(0) - P2(1) - P3(2) | P1 | P1 | P1 | P1 | P1 | P1 | 1
tdF | Tipo de desescarche: por resistencias, inversión de ciclo | rE(0) - in(1) | rE | rE | in | in | rE | rE | 1
EdF | Modo del desescarche : horario, intervalo,Smart-def | in(0) , Sd(1) | in | in | in | in | in | in | 1
SdF | Punto Interv. Evaporador para cómputo del Smart Frost | -30 - 30 °C | 0 | 0 | 0 | 0 | 0 | 0 | 1
dtE | Temperatura nal de desescarche | -50.0 - 150.0°C | 8.0 | 8.0 | 15.0 | 15.0 | 8.0 | 8.0 | 1
IdF | Intervalo entre ciclos de desescarche | 1 - 120 (horas) | 4 | 4 | 4 | 4 | 6 | 6 | 1
MdF | Duración máxima desescarche 1° evaporador | 0 - 255 (min) | 30 | 30 | 20 | 20 | 25 | 35 | 1
dFd | Visualización durante el desescarche | rt(0)- it(1)- Set(2)- dEF(3)-dEG(4) | it | it | it | it | it | it | 1
dAd | Retardo visualización de la temperatura tras desescarche | 0 - 255 (min) | 15 | 15 | 15 | 15 | 15 | 15 | 1
dSd | Retardo para el desescarche tras la petición | 0 - 99 (min) | 0 | 0 | 0 | 0 | 0 | 0 | 1
Fdt | Tiempo de goteo | 0 - 60 (min) | 2 | 2 | 2 | 2 | 2 | 2 | 1
dPo | Desescarche al conectar (power on) | n(0) - Y(1) | n | n | n | n | n | n | 1
FnC | Modo de funcionamiento de los ventiladores | C_n(0)-C_Y(1)-O_n(2)-O_Y(3) | C-n | C-n | C-n | C-n | C-n | C-n | 1
Fnd | Retardo de los ventiladores tras el desescarche | 0 - 255 (min) | 3 | 3 | 3 | 3 | 3 | 3 | 1
FSt | Temperatura de paro de los ventiladores | -50,0 - 150,0 (0,1°C) | 40.0 | 40.0 | 40.0 | 40.0 | 40.0 | 40.0 | 1
ALC | Conguración de alarmas: relativas/absolutas | rE(0) - Ab(1) | rE | rE | rE | rE | rE | rE | 1
ALU | Alarma de alta temperatura | re[0.0-50.0] Ab[ -50.0- 150.0] | 5.0 | 5.0 | 5.0 | 5.0 | 5.0 | 5.0 | 1
ALL | Alarma de baja temperatura | re[0.0-50.0] Ab[ -50.0 - 150.0] | 5.0 | 5.0 | 5.0 | 5.0 | 5.0 | 5.0 | 1
AFH | Histéresis alarma temperatura / ventiladores / desescarche | 0,1 - 25,5 (0.1°C) | 2.0 | 2.0 | 2.0 | 2.0 | 2.0 | 2.0 | 1
ALd | Retardo alarma temperatura (en funcionamiento normal) | 0 - 255 (min) | 0 | 0 | 0 | 0 | 0 | 0 | 1
dAo | Desactivación alarma temperatura al power-on | 0 - 23H5(143) | 3.0 | 4.0 | 3.0 | 4.0 | 3.0 | 4.0 | 1
EdA | Desactivación alarma temperatura al nal desescarche | 0 - 255 (min) | 60 | 60 | 60 | 60 | 60 | 60 | 1
dot | Desactivación alarma temperatura con puerta abierta | 0 - 255 (min) | 60 | 60 | 60 | 60 | 60 | 60 | 1
doA | Retardo de alarma por puerta abierta | 0 - 254, nu(255) (min) | 60 | 60 | 60 | 60 | 60 | 60 | 1
tbA | Silenciamiento del relé de alarma | n(0) - Y(1) | Y | Y | Y | Y | Y | Y | 1
nPS | Número de intervenciones del presostato | nu(0), 1-15 | 10 | 10 | 10 | 10 | 10 | 10 | 1
nPn | Intervalo de intervenciones del presostato | nu(0), 1-60 (min.) | 60 | 60 | 60 | 60 | 60 | 60 | 1
AU2 | Alarma de alta temperatura 3° sonda (P3) | -50.0 - 150.0 (0.1°C) | 55 | 55 | 55 | 55 | 55 | 55 | 1
AH2 | Histéresis alarma temperatura 3° sonda (P3) | 0.1 - 25.5 (0.1°C) | 2 | 2 | 2 | 2 | 2 | 2 | 1
Ad2
Retardo alarma temperatura 3° sonda (P3) | 0 - 255 (min.) | 0 | 0 | 0 | 0 | 0 | 0 | 1
dA2 | bar: BPE632
esactiv. alarma temp. 3ª sonda (P3) al conectar [Power on] | 0 - 23H5(143) | 0 | 0 | 0 | 0 | 0 | 0 | 1
AC2 | Bloqueo regulación en caso de alarma 3° sonda (P3) | n(0) - Y(1) | N | N | N | N | N | N | 1
ot | Calibración de la sonda P1 | -12,0 - 12,0 | 0.0 | 0.0 | 0.0 | 0.0 | 0.0 | 0.0 | 1
oE | CalIbración de la sonda P2 | -12,0 - 12,0 | 0.0 | 0.0 | 0.0 | 0.0 | 0.0 | 0.0 | 1
o3 | Calibración de la sonda P3 | -12,0 - 12,0 | 0.0 | 0.0 | 0.0 | 0.0 | 0.0 | 0.0 | 1
P2P | Presencia sonda P2 | n(0) - Y(1) | Y | Y | Y | Y | N | N | 1
P3P | Presencia sonda P3 | n(0) - Y(1) | N | N | N | N | N | N | 1
HES | Aumento de temperatura durante funcionamiento nocturno | -30 - 30 °C | 0 | 0 | 0 | 0 | 0 | 0 | 1
odC | Control por puerta abierta: ventiladores y compresor | no(0)- FAn(1) - CPr(2) - F-C(3) | F-C | F-C | F-C | F-C | F-C | F-C | 1
rrd | Rearme de la regulación con alarma puerta abierta | n(0) - Y(1) | Y | Y | Y | Y | Y | Y | 1
i1P | Polaridad 1° entrada digital | CL(0) - OP(1) | OP | OP | OP | OP | OP | OP | 1
i2P | Polaridad 2° entrada digital | CL(0) - OP(1) | cL | cL | cL | cL | cL | cL | 1
i3P | Polaridad 3° entrada digital | CL(0) - OP(1) | OP | OP | OP | OP | OP | OP | 1
i2F | Función 2° entrada digital | EAL(0) - bAL(1) - dFr(2) - dor(3) - ES(4) - OnF(5) | BAL | BAL | BAL | BAL | BAL | BAL | 1
i3F | Función 3° entrada digital | EAL(0) - bAL(1) - dFr(2) - dor(3) - ES(4) - OnF(5) | DOR | DOR | DOR | DOR | DOR | DOR | 1
did | Retardo entrada digital en caso de alarma congurable | 0 - 255 (min) | 0 | 0 | 0 | 0 | 0 | 0 | 1
AOP | Polaridad de salida de relé de alarma | CL (0) - OP (1) | CL | CL | CL | CL | CL | CL | 1
Pbc | Selección del tipo de sonda: ptc , ntc | Ptc (0) - ntc (1) | NTC | NTC | NTC | NTC | NTC | NTC | 1
Adr | Dirección del dispositivo serial RS485 - ModBus | 1 - 247 | 1 | 1 | 1 | 1 | 1 | 1 | 1
dP1 | BPE632: Visualización de la sonda Pb1; BPE633: No modicable; BPE634: 1
dP2 | BPE632: Visualización de la SONDA Pb2; BPE633: No modicable; BPE634: 1
dP3 | BPE632: Visualización de la SONDA Pb3; BPE633: No modicable; BPE634: 1
rEL | BPE632: Código de versión del rmware (solo lectura); BPE633: No modicable; BPE634: 1
Ptb | BPE632: Código del mapa EEPROM; BPE633: No modicable; BPE634: 1
138
C2 ¦ C3 ¦ C4 ¦ C5 ¦ C6 ¦ C15 ¦ C17 ¦ C18 ¦ C22 ¦ C23 ¦ C10 ¦ C14 ¦ C16 ¦ C24 ¦ C25
Entrada en programación
Visualización de sondas
A. | BPE632: Encienda el equipo pulsando la tecla
.
B. | BPE632: Pulse la tecla
durante segundos (se enciende el led verde situado sobre la tecla SET | BPE632: ) y aparece “CP”; se accede a la primera
carpeta de parámetros; para desplazarse utilice las teclas
y | bar: BPE632
C. | BPE632: Las carpetas de parámetros son las siguientes: CP (compresor); dEF (desescarche); FAn (ventiladores); AL (alarma); PrE (presostato);
diS (parámetros visualización); CnF (parámetros de con guración). Nos desplazaremos por ellas pulsando las teclas
y | bar: BPE632
D. | BPE632: Una vez seleccionada la carpeta deseada pulse
para visualizar los parámetros. Con las teclas de | BPE632: y; BPE633: podemos visualizar los
distintos parámetros.
E. | BPE632: Una vez en el parámetro deseado, pulse
; utilice las teclas | BPE632: y; BPE633: para modi car el valor y con rmar con; BPE634: .
F. | BPE632: Para salir de programación pulsar repetidamente la tecla
hasta salir de todas las secciones.
Para entrar en el menú de “Estado de la máquina” pulse y suelte inmediatamente la tecla
.
Si no existen alarmas en curso, aparecerá la etiqueta “SEt”.
Con las teclas
y | BPE632: puede desplazarse hasta las otras carpetas del menú, que son:
A. | BPE632: AL =; BPE633: carpeta de alarmas (si las hubiera, excluyendo los errores / averías de sonda)
B. | BPE632: SEt =; BPE633: carpeta de con guración del Punto de Intervención
C. | BPE632: Pb =; BPE633: carpeta valor sonda
D. | BPE632: Pb =; BPE633: carpeta valor sonda
E. | BPE632: Pb =; BPE633: carpeta valor sonda (si la hubiera)
C- | BPE632: DIGIFROST
Electrónica incorporada en los equipos:
AS | BPE633: Nº serie: Nº series acabados de “D” a “H“
Años: -
GM / GS | BPE632: Nº serie: Nº series acabados de “F” a “K“
Años: -
C17
Bloqueo de teclado: | Pulsar | y | durante segundos y se quedará encendido el led de la tecla | . Repetir el proceso para
desbloquarlo y se apagará el led del
. hasta salir de todas las secciones.
139
ELECTRÓNICAS
ELECTRÓNICAS
Parámetros electrónicas
Alarmas
[ nPA ] | BPE632: Error de presostato
Cada vez que interviene el presostato (alta o baja) se activa el led
de alarma y el zumbador. Si supera las 10 intervenciones en una
hora, la máquina se bloquea de manera denitiva y aparece el
error nPA. Se activa el relé de alarma y aparece en el display “Err”.
[ E1 ] | BPE632: Error sonda cámara (3SNS085)
La sonda de cámara está cortada, no presente o bien la electró-
nica no la detecta.
[ E2 ] | BPE632: Error sonda desescarche (3SNS085)
La sonda de desescarche está cortada, no presente
o bien la electrónica no la detecta.
[ E3 ] | BPE632: Error sonda de condensación
La sonda de condensación está cortada, no presente o bien la
electrónica no la detecta.
[ E7 ] | BPE632: Error de conexión
Error de conexión entre teclado y placa.
[ EA ] | BPE632: Alarma monitor de tensión
Este error solo aparece si la máquina incorpora dicho dispositivo.
Si la tensión de alimentación sufre variaciones superiores al 12%,
se produce la intervención del dispositivo. La máquina perma-
nece parada durante 6 min. y se rearma automáticamente.
[ AH1 ] | BPE632: Alarma de alta temperatura
Puede ser debido a una carga excesiva, o demasiado caliente,
demasiadas aperturas de puerta o mal funcionamiento del
equipo.
[ AL1 ] | BPE632: Alarma de baja temperatura
Mal funcionamiento del control electrónico.
[ AH3 ] | BPE632: Alarma temperatura condensación
Condensador sucio.
[ OPd ] | BPE632: Alarma micro puerta
Puerta abierta.
Parám. | Descripción del parámetro | Unidad medida | Media Gas caliente | Baja Gas caliente | Media Eléctrico | Baja Eléctrico
CP | BPE632: PARÁMETROS COMPRESORES
dIF | Diferencial | °C | 2 | 2 | 2 | 2
HSE | Valor máximo del setpoint | °C | 10 | -15 | 10 | -15
LSE | Valor mínimo del setpoint | °C | -5 | -25 | -5 | -25
Ont | Tiempo en “on” con sonda averiada | min | 10 | 10 | 10 | 10
OFt | Tiempo en “o ” con sonda averiada | min | 20 | 20 | 20 | 20
dOF | Tiempo de seguridad o/on | min | 2 | 2 | 2 | 2
dbi | Tiempo de seguridad on/on | min | 2 | 2 | 2 | 2
dEF | BPE632: PARÁMETROS DE DESESCARCHE
dtY | Tipo de desescarche: 1 = gas caliente; 0 = Eléctrico | número | 1 | 1 | 0 | 0
dit | Intervalo entre desescarches | horas | 3 | 3 | 3 | 3
dCt | Cómputo de la activación | número | 0 | 0 | 0 | 0
dEt | Tiempo máximo de desescarche | min | 20 | 20 | 30 | 30
dSt | Setpoint nal de desescarche | °C | 15 | 15 | 8 | 8
FAn | BPE632: PARÁMETROS DE LOS VENTILADORES
FSt | Temperatura de bloqueo de los ventiladores | °C | 50 | 50 | 50 | 50
Fdt | Retardo para la activación de los ventiladores | min | 3 | 3 | 3 | 3
dt | Duración del goteo | min | 2 | 2 | 2 | 2
dFd | Desactivación de los ventiladores durante el desescarche | opción | Y | Y | Y | Y
FCO | Salida de los ventiladores ON en caso de compresor OFF | opción | n | n | n | n
Fod | Desactivación de los ventiladores con la puerta abierta | opción | n | n | n | n
AL | BPE632: PARÁMETROS DE ALARMA
AFd | Histéresis de las alarmas | °C | 2 | 2 | 2 | 2
HAL | Setpoint de alarma de alta temperatura | °C | 5 | 5 | 5 | 5
LAL | Setpoint de alarma de baja temperatura | °C | -5 | -5 | -5 | -5
PAO | Tiempo de desactivación de las alarmas al conectar | horas | 3 | 6 | 3 | 6
dAo | Tiempo de desactivación de las alarmas tras el desescarche | min | 60 | 60 | 60 | 60
OAO | Tiempo desactivación de alarmas tras apertura de puerta | horas | 1 | 1 | 1 | 1
SA3 | Set máxima temperatura de condensación | °C | 55 | 55 | 55 | 55
dA3 | Diferencial | °C | 2 | 2 | 2 | 2
PrE | BPE632: PARÁMETROS DE ENTRADA PRESOSTATO
PEn | Número de errores presostato para indicar error | número | 10 | 10 | 10 | 10
PEI | Intervalo cómputo de errores del presostato | min | 60 | 60 | 60 | 60
dis | BPE632: PARÁMETROS DEL VISOR (DISPLAY)
CA1 | Calibración de la sonda ambiente | °C | 0 | 0 | 0 | 0
dro | Selección grados Celsius/Fahrenheit (0=°C; 1=°F) | opción | 0 | 0 | 0 | 0
CnF | BPE632: PARÁMETROS DE CONFIGURACIÓN
140
C2 ¦ C3 ¦ C4 ¦ C5 ¦ C6 ¦ C15 ¦ C17 ¦ C18 ¦ C22 ¦ C23 ¦ C10 ¦ C14 ¦ C16 ¦ C24 ¦ C25
Entrada en programación
Entrada en programación
Alarmas
Consultar Alarmas en el modelo C15 de la página 156.
A. | BPE632: Pulse durante segundos la tecla
; el instrumento visualizará el primer parámetro.
B. | BPE632: Pulse luego
o | BPE632: hasta visualizar el parámetro cuyo valor desea modi car.
C. | BPE632: Pulse la tecla
para visualizar el valor correspondiente al parámetro.
D. | BPE632: Modi que dicho valor con las teclas
o | BPE632: hasta alcanzar el valor deseado.
E. | BPE632: Pulse la tecla
para pasar al parámetro siguiente.
A. | BPE632: En funcionamiento normal pulse al mismo tiempo las teclas
y | BPE632: ; en el display se visualizará durante segundos la etiqueta “dP”
parpadeando, seguida de la temperatura leída por la sonda de la cámara.
B. | BPE632: Pulsando nuevamente las teclas
y | BPE632: aparece parpadeando durante segundos la etiqueta “dP”, seguida de la temperatura leída por
la sonda del evaporador. Pulsando de nuevo la combinación de teclas
y | BPE632: aparece parpadeando durante segundos la etiqueta
“dP” seguida por la temperatura medida por la tercera sonda.
C. | BPE632: En caso de que una sonda no se halle presente se mostrará la etiqueta “noP”. Pulsando repetidamente dicha combinación de teclas nos
permite visualizar cíclicamente las temperaturas. Si la combinación no se pulsa durante unos segundos se vuelve a la visualización normal.
CPRJ
Electrónica incorporada en los equipos:
SB | BPE633: Nº serie: Nº terminados en “L“
Años: -
DB-O / DB-S | BPE632: Nº serie: Nº terminados en “K“
Años: -
SPO | BPE633: Nº serie: Nº terminados en “H“
Años: -
GM / GS | BPE633: Nº serie: Nº terminados en “N“
Años:
C18
SALIDA: | No tocar ninguna tecla durante segundos. | NOTA: | el nuevo valor seleccionado se memorizará igualmente aunque salga sin haber pulsado la tecla |  | .
141
ELECTRÓNICAS
ELECTRÓNICAS
Parámetros electrónicas
Parám. | Descripción del parámetro | Campo trabajo | Valores estándard de fábrica | Nivel
Desescarche Eléctrico
121 / 123 / 221 / | BPE632: 135
Desescarche Gas Caliente | BPE632: Desescarche Eléctrico
235 / 335 / 340
Med. Temp. | Baja Temp. | Med. Temp. | Baja Temp. | Med. Temp. | Baja Temp.
HY | Histéresis | 0,1 - 25,5 (0,1°C) | 2 | 2 | 2 | 2 | 2 | 2 | 1
LS | Punto de intervención mínimo | -50.0°C - SET (0,1°C) | -5.0 | -25.0 | -5.0 | -25.0 | -5.0 | -25.0 | 1
US | Punto de intervención máximo | SET - 150.0°C (0,1°C) | 10.0 | -15.0 | 10.0 | -15.0 | 10.0 | -15.0 | 1
OdS | Retardo activación de salidas al conectar (power on) | 0 - 255 (min) | 0 | 0 | 0 | 0 | 0 | 0 | 1
AC | Retardo anti-pendulación | 0 - 30 (min) | 2 | 2 | 2 | 2 | 2 | 2 | 1
Con | Tiempo compresor ON con sonda averiada | 0 - 255 (min) | 15 | 15 | 15 | 15 | 15 | 15 | 1
CoF | Tiempo compresor OFF con sonda averiada | 0 - 255 (min) | 30 | 30 | 30 | 30 | 30 | 30 | 1
CF | Unidad Medida Temperatura: Celsius , Fahrenheit | °C(0) - °F(1) | °C | °C | °C | °C | °C | °C | 1
rES | Resolución (para °C): entero, decimal | in(0) - de(1) | dE | dE | dE | dE | dE | dE | 1
Lod | Visualización en el display | P1(0) - P2(1) - P3(2) | P1 | P1 | P1 | P1 | P1 | P1 | 1
tdF | Tipo de desescarche: por resistencias, inversión de ciclo | rE(0) - in(1) | rE | rE | in | in | rE | rE | 1
EdF | Modo del desescarche : horario, intervalo,Smart-def | in(0) , Sd(1) | in | in | in | in | in | in | 1
dtE | Temperatura nal de desescarche | -50.0 - 150.0°C | 8.0 | 8.0 | 15.0 | 15.0 | 8.0 | 8.0 | 1
IdF | Intervalo entre ciclos de desescarche | 1 - 120 (horas) | 4 | 4 | 4 | 4 | 6 | 6 | 1
MdF | Duración máxima desescarche 1° evaporador | 0 - 255 (min) | 30 | 30 | 20 | 20 | 25 | 35 | 1
dFd | Visualización durante el desescarche | rt(0)- it(1)- Set(2)- dEF(3)-dEG(4) | it | it | it | it | it | it | 1
dAd | Retardo visualización de la temperatura tras desescarche | 0 - 255 (min) | 15 | 15 | 15 | 15 | 15 | 15 | 1
Fdt | Tiempo de goteo | 0 - 60 (min) | 2 | 2 | 2 | 2 | 2 | 2 | 1
dPo | Desescarche al conectar (power on) | n(0) - Y(1) | n | n | n | n | n | n | 1
FnC | Modo de funcionamiento de los ventiladores | C_n(0)-C_Y(1)-O_n(2)-O_Y(3) | C-n | C-n | C-n | C-n | C-n | C-n | 1
Fnd | Retardo de los ventiladores tras el desescarche | 0 - 255 (min) | 3 | 3 | 3 | 3 | 3 | 3 | 1
FSt | Temperatura de paro de los venitiladores | -50,0 - 150,0 (0,1°C) | 40.0 | 40.0 | 40.0 | 40.0 | 40.0 | 40.0 | 1
ALC | Conguración de alarmas: relativas/absolutas | rE(0) - Ab(1) | rE | rE | rE | rE | rE | rE | 1
ALU | Alarma de alta temperatura | re[0.0-50.0] Ab[ -50.0- 150.0] | 5.0 | 5.0 | 5.0 | 5.0 | 5.0 | 5.0 | 1
ALL | Alarma de baja temperatura | re[0.0-50.0] Ab[ -50.0 - 150.0] | 5.0 | 5.0 | 5.0 | 5.0 | 5.0 | 5.0 | 1
AFH | Histéresis alarma temperatura / ventiladores / desescarche | 0,1 - 25,5 (0.1°C) | 2.0 | 2.0 | 2.0 | 2.0 | 2.0 | 2.0 | 1
ALd | Retardo alarma temperatura (en funcionamiento normal) | 0 - 255 (min) | 0 | 0 | 0 | 0 | 0 | 0 | 1
dAo | Desactivación alarma temperatura al power-on | 0 - 23H5(143) | 3.0 | 4.0 | 3.0 | 4.0 | 3.0 | 4.0 | 1
EdA | Desactivación alarma temperatura al nal desescarche | 0 - 255 (min) | 60 | 60 | 60 | 60 | 60 | 60 | 1
dot | Desactivación alarma temperatura con puerta abierta | 0 - 255 (min) | 60 | 60 | 60 | 60 | 60 | 60 | 1
doA | Retardo de alarma por puerta abierta | 0 - 254, nu(255) (min) | 60 | 60 | 60 | 60 | 60 | 60 | 1
tbA | Silenciamiento del relé de alarma | n(0) - Y(1) | Y | Y | Y | Y | Y | Y | 1
nPS | Número de intervenciones del presostato | nu(0), 1-15 | 10 | 10 | 10 | 10 | 10 | 10 | 1
nPn | Intervalo de intervenciones del presostato | nu(0), 1-60 (min.) | 60 | 60 | 60 | 60 | 60 | 60 | 1
AU2 | Alarma de alta temperatura 3° sonda (P3) | -50.0 - 150.0 (0.1°C) | 55 | 55 | 55 | 55 | 55 | 55 | 1
AH2 | Histéresis alarma temperatura 3° sonda (P3) | 0.1 - 25.5 (0.1°C) | 2 | 2 | 2 | 2 | 2 | 2 | 1
Ad2 | Retardo alarma temperatura 3° sonda (P3) | 0 - 255 (min.) | 0 | 0 | 0 | 0 | 0 | 0 | 1
AC2 | Bloqueo regulación en caso de alarma 3° sonda (P3) | n(0) - Y(1) | N | N | N | N | N | N | 1
ot
Calibración de la sonda P1 | -12,0 - 12,0 | 0.0 | 0.0 | 0.0 | 0.0 | 0.0 | 0.0 | 1
oE | bar: BPE632
alIbración de la sonda P2 | -12,0 - 12,0 | 0.0 | 0.0 | 0.0 | 0.0 | 0.0 | 0.0 | 1
o3 | Calibración de la sonda P3 | -12,0 - 12,0 | 0.0 | 0.0 | 0.0 | 0.0 | 0.0 | 0.0 | 1
P2P | Presencia sonda P2 | n(0) - Y(1) | Y | Y | Y | Y | N | N | 1
P3P | Presencia sonda P3 | n(0) - Y(1) | N | N | N | N | N | N | 1
HES | Aumento de temper. durante funcionamiento nocturno | -30 - 30 °C | 0 | 0 | 0 | 0 | 0 | 0 | 1
odC | Control por puerta abierta: ventiladores y compresor | no(0)- FAn(1) - CPr(2) - F-C(3) | F-C | F-C | F-C | F-C | F-C | F-C | 1
rrd | Rearme de la regulación con alarma puerta abierta | n(0) - Y(1) | Y | Y | Y | Y | Y | Y | 1
i1P | Polaridad 1° entrada digital | CL(0) - OP(1) | OP | OP | OP | OP | OP | OP | 1
i2P | Polaridad 2° entrada digital | CL(0) - OP(1) | cL | cL | cL | cL | cL | cL | 1
i3P | Polaridad 3° entrada digital | CL(0) - OP(1) | OP | OP | OP | OP | OP | OP | 1
i2F | Función 2° entrada digital | EAL(0) - bAL(1) - dFr(2) - dor(3) - ES(4) - OnF(5) | BAL | BAL | BAL | BAL | BAL | BAL | 1
i3F | Función 3° entrada digital | EAL(0) - bAL(1) - dFr(2) - dor(3) - ES(4) - OnF(5) | DOR | DOR | DOR | DOR | DOR | DOR | 1
did | Retardo entrada digital en caso de alarma congurable | 0 - 255 (min) | 0 | 0 | 0 | 0 | 0 | 0 | 1
AOP | polaridad de salida de relé de alarma | CL (0) - OP (1) | CL | CL | CL | CL | CL | CL | 1
Pbc | Selección del tipo de sonda: ptc , ntc | Ptc(0) - ntc(1) | NTC | NTC | NTC | NTC | NTC | NTC | 1
Adr | Dirección del dispositivo serial RS485 - ModBus | 1 - 247 | 1 | 1 | 1 | 1 | 1 | 1 | 1
rEL | BPE632: Código de versión del rmware (solo lectura); BPE633: No modicable; BPE634: 1
Ptb | BPE632: Código del mapa EEPROM; BPE633: No modicable; BPE634: 1
Pr2 | BPE632: Entrada nivel de parámetros ocultos PR2; BPE633: 1
FnC | BPE632: Modo funcionamiento de los ventiladores
C_n | BPE632: Paran al llegar al SET y paran en desescarche
C_y | BPE632: Paran al llegar al SET y funcionan en descarch
O_n | BPE632: Funcionan continuamente y paran en desescarche
O_y | BPE632: Funcionan continuamente y funcionan en desescarche
142
C2 ¦ C3 ¦ C4 ¦ C5 ¦ C6 ¦ C15 ¦ C17 ¦ C18 ¦ C22 ¦ C23 ¦ C10 ¦ C14 ¦ C16 ¦ C24 ¦ C25
Entrada en programación
Visualización de sondas
A. | BPE632: Encienda el equipo pulsando la tecla
B. | BPE632: Pulse la tecla
durante (cinco) segundos (se enciende el led verde situado sobre la tecla SET ) y aparece “CP”; se accede a la primera
carpeta de parámetros; para desplazarse utilice las teclas
y | bar: BPE632
C. | BPE632: Las carpetas de parámetros son las siguientes: CP (compresor); dEF (desescarche); FAn (ventiladores); AL (alarma); PrE (presostato);
diS (parámetros visualización); CnF (parámetros de con guración). Nos desplazaremos por ellas pulsando las teclas
o | bar: BPE632
D. | BPE632: Una vez seleccionada la carpeta pulse
para visualizar los parámetros. Con las teclas | BPE632: y; BPE633: podemos ver los distintos parámetros.
E. | BPE632: Una vez en el parámetro deseado, pulse
; utilice las teclas | BPE632: o; BPE633: ; para modi car el valor y con rmar con; BPE634: .
F. | BPE632: Para salir de programación pulsar repetidamente la tecla
hasta salir de todas las secciones.
A. | BPE632: Para entrar en el menú de “Estado de la máquina” pulse y suelte inmediatamente la tecla
.
B. | BPE632: Si no existen alarmas en curso, aparecerá la etiqueta “SEt”.
C. | BPE632: Con las teclas
y | BPE632: puede desplazarse hasta las otras carpetas del menú, que son:
AL = carpeta de alarmas | BPE632: (si las hubiera, excluyendo los errores / averías de sonda)
SEt = carpeta de con guración del Punto de Intervención
Pb = carpeta valor sonda
Pb = carpeta valor sonda
Pb = carpeta valor sonda (si la hubiera)
C DIGIFROST LONG. DIST.
Electrónica incorporada en los equipos:
AS | BPE633: Nº serie: Nº terminados en “I“
| Años: | hasta hoy
GM /GS | BPE632: Nº serie: Nº terminados desde “L“ a “O“
| Años: | hasta
C22
Bloqueo de teclado: | Pulsar | y | durante segundos y se quedará encendido el led de la tecla | .
Repetir el proceso para desbloquarlo y se apagará el LED del
hasta salir de todas las secciones.
143
ELECTRÓNICAS
ELECTRÓNICAS
Parámetros electrónicas
Alarmas
[ nPA ] | BPE632: Error de presostato
Cada vez que interviene el presostato (alta o baja) se activa el led
de alarma y el zumbador. Si supera las 10 intervenciones en una
hora, la máquina se bloquea de manera denitiva y aparece el
error nPA. Se activa el relé de alarma y aparece en el display “Err”.
[ E1 ] | BPE632: Error sonda desescarche (3SNS085)
La sonda de desescarche está cortada, no presente o bien la
electrónica no la detecta.
[ E2 ] | BPE632: Error sonda cámara (3SNS085)
La sonda de cámara está cortada, no presente
o bien la electrónica no la detecta.
[ E3 ] | BPE632: Error sonda de condensación
La sonda de condensación está cortada, no presente o bien la
electrónica no la detecta.
[ E7 ] | BPE632: Error de conexión
Error de conexión entre teclado y placa.
[ EA ] | BPE632: Alarma monitor de tensión
Este error solo aparece si la máquina incorpora dicho dispositivo.
Si la tensión de alimentación sufre variaciones superiores al 12%,
se produce la intervención del dispositivo. La máquina perma-
nece parada durante 6 min. y se rearma automáticamente.
[ AH1 ] | BPE632: Alarma de alta temperatura
Puede ser debido a una carga excesiva, o demasiado caliente,
demasiadas aperturas de puerta o mal funcionamiento del
equipo.
[ AL1 ] | BPE632: Alarma de baja temperatura
Mal funcionamiento del control electrónico.
[ AH3 ] | BPE632: Alarma temperatura condensación
Condensador sucio.
[ OPd ] | BPE632: Alarma micro puerta
Puerta abierta.
Parám. | Descripción del parámetro | Unidad medida | Media Gas caliente | Baja Gas caliente | Media Eléctrico | Baja Eléctrico
CP | BPE632: PARÁMETROS COMPRESORES
dIF | Diferencial | °C | 2 | 2 | 2 | 2
HSE | Valor máximo del setpoint | °C | 10 | -15 | 10 | -15
LSE | Valor mínimo del setpoint | °C | -5 | -25 | -5 | -25
Ont | Tiempo en “on” con sonda averiada | min | 10 | 10 | 10 | 10
OFt | Tiempo en “o ” con sonda averiada | min | 20 | 20 | 20 | 20
dOF | Tiempo de seguridad o/on | min | 2 | 2 | 2 | 2
dbi | Tiempo de seguridad on/on | min | 2 | 2 | 2 | 2
dEF | BPE632: PARÁMETROS DE DESESCARCHE
dtY | Tipo de desescarche: 1 = gas caliente; 0 = Eléctrico | número | 1 | 1 | 0 | 0
dit | Intervalo entre desescarches | horas | 3 | 3 | 3 | 3
dCt | Cómputo de la activación | número | 0 | 0 | 0 | 0
dEt | Tiempo máximo de desescarche | min | 20 | 20 | 30 | 30
dSt | Setpoint nal de desescarche | °C | 15 | 15 | 8 | 8
FAn | BPE632: PARÁMETROS DE LOS VENTILADORES
FSt | Temperatura de bloqueo de los ventiladores | °C | 50 | 50 | 50 | 50
Fdt | Retardo para la activación de los ventiladores | min | 3 | 3 | 3 | 3
dt | Duración del goteo | min | 2 | 2 | 2 | 2
dFd | Desactivación de los ventiladores durante el desescarche | opción | Y | Y | Y | Y
FCO | Salida de los ventiladores ON en caso de compresor OFF | opción | n | n | n | n
Fod | Desactivación de los ventiladores con la puerta abierta | opción | n | n | n | n
AL | BPE632: PARÁMETROS DE ALARMA
AFd | Histéresis de las alarmas | °C | 2 | 2 | 2 | 2
HAL | Setpoint de alarma de alta temperatura | °C | 5 | 5 | 5 | 5
LAL | Setpoint de alarma de baja temperatura | °C | -5 | -5 | -5 | -5
PAO | Tiempo de desactivación de las alarmas al conectar | horas | 3 | 6 | 3 | 6
dAo | Tiempo de desactivación de las alarmas tras el desescarche | min | 60 | 60 | 60 | 60
OAO | Tiempo desactivación de alarmas tras apertura de puerta | horas | 1 | 1 | 1 | 1
SA3 | Set máxima temperatura de condensación | °C | 55 | 55 | 55 | 55
dA3 | Diferencial | °C | 2 | 2 | 2 | 2
PrE | BPE632: PARÁMETROS DE ENTRADA PRESOSTATO
PEn | Número de errores presostato para indicar error | número | 10 | 10 | 10 | 10
PEI | Intervalo cómputo de errores del presostato | min | 60 | 60 | 60 | 60
dis | BPE632: PARÁMETROS DEL VISOR (DISPLAY)
CA1 | Calibración de la sonda ambiente | °C | 0 | 0 | 0 | 0
dro | Selección grados Celsius/Fahrenheit (0=°C; 1=°F) | opción | 0 | 0 | 0 | 0
CnF | BPE632: PARÁMETROS DE CONFIGURACIÓN
144
C2 ¦ C3 ¦ C4 ¦ C5 ¦ C6 ¦ C15 ¦ C17 ¦ C18 ¦ C22 ¦ C23 ¦ C10 ¦ C14 ¦ C16 ¦ C24 ¦ C25
Entrada en programación
Visualización de sondas
A. | BPE632: Encienda el equipo pulsando la tecla
.
B. | BPE632: Pulse la tecla
durante seg. (aparece el icono | BPE632: parpadeando) y en el display aparece “CP”.
C. | BPE632: Las carpetas de parámetros son las siguientes: CP (compresor); dEF (desescarche); FAn (ventiladores); AL (alarma); PrE (presostato); diS
(parámetros visualización); CnF (parámetros de con guración). Nos desplazaremos por ellas usando la rueda
.
D. | BPE632: Una vez seleccionada la carpeta deseada pulse
para visualizar los parámetros. Con la rueda | BPE632: podemos visualizar los distintos
parámetros que contiene esta carpeta.
E. | BPE632: Una vez en el parámetro deseado, pulse
para visualizar el su valor, para modi carlo usaremos la rueda | BPE632: . Cuando ya tengamos el
valor deseado presionamos
para memorizar el nuevo valor, y automáticamente aparecerá el parámetro que estábamos modi cando.
F. | BPE632: Para salir de programación pulsar suavemente
, primero saldrá de la carpeta en la que estábamos y con otra pulsación más volveremos a
visualizar la temperatura de la cámara.
A. | BPE632: Para entrar en el menú de “Estado de la máquina” pulse y suelte rápidamente la tecla
. Si no existen alarmas en curso, aparecerá la
etiqueta “Set”.
B. | BPE632: Con la rueda
puede desplazarse hasta las otras carpetas del menú, que son:
C. | BPE632: AL = carpeta de alarmas; BPE633: (si las hubiera, excluyendo los errores / averías de sonda)
Set = carpeta de con guración del Punto de Intervención
Pb = carpeta valor sonda
Pb = carpeta valor sonda
Pb = carpeta valor sonda (si la hubiera)
C DIGIFROST TOUCH
Electrónica incorporada en los equipos:
AS | BPE633: Nº serie: Nº terminados en “I“
| Años: | hasta hoy
GM /GS | BPE632: Nº serie: Nº terminados desde “L“ a “O“
| Años: | hasta
C23
Bloqueo de teclado: | BPE632: Pulsar simultaneamente; BPE633: y; BPE634: durante seg. para bloquear la entrada en el menu de programación.
Para desbloquear repetir el procedimiento para bloquear el teclado. Aparece el icono llave roja jo (
).
145
ELECTRÓNICAS
ELECTRÓNICAS
Parámetros electrónicas
Alarmas
[ nPA ] | BPE632: Error de presostato
Cada vez que interviene el presostato (alta o baja) se activa el led
de alarma y el zumbador. Si supera las 10 intervenciones en una
hora, la máquina se bloquea de manera denitiva y aparece el
error nPA. Se activa el relé de alarma y aparece en el display “Err”.
[ EA ] | BPE632: Alarma monitor de tensión
Este error solo aparece si la máquina incorpora dicho dispositivo.
Si la tensión de alimentación sufre variaciones superiores al 12%,
se produce la intervención del dispositivo. La máquina perma-
nece parada durante 6 min. y se rearma automáticamente.
[ E1 ] | BPE632: Error sonda cámara (3SNS085)
La sonda de cámara está cortada, no presente o bien la electró-
nica no la detecta.
[ E2 ] | BPE632: Error sonda desescarche (3SNS085)
La sonda de desescarche está cortada, no presente
o bien la electrónica no la detecta.
[ E3 ] | BPE632: Error sonda de condensación (3SNS085)
La sonda de condensación está cortada, no presente o bien la
electrónica no la detecta.
[ E7 ] | BPE632: Error de conexión
Error de conexión entre teclado y placa.
[ E8 ] | BPE632: Error de conexión
Policarbonato no conectado, cortado o no detectado.
[ AH1 ] | BPE632: Alarma de alta temperatura
Puede ser debido a una carga excesiva, o demasiado caliente, de | bar: BPE632
masiadas aperturas de puerta o mal funcionamiento del equipo.
[ AL1 ] | BPE632: Alarma de baja temperatura
Mal funcionamiento del control electrónico.
[ AH3 ] | BPE632: Alarma temperatura condensación
Condensador sucio.
[ OPd ] | BPE632: Alarma micro puerta
Puerta abierta.
Parám. | Descripción del parámetro | Unidad medida | Media Gas caliente | Baja Gas caliente | Media Eléctrico | Baja Eléctrico
CP | BPE632: PARÁMETROS COMPRESORES
diF | Diferencial | °/1 | 2 | 2 | 2 | 2
HSE | Valor máximo setpoint | °/1 | 10 | -15 | 10 | -15
LSE | Valor mínimo setpoint | °/1 | -5 | -25 | -5 | -25
Ont | Tiempo en "on" con sonda averiada | min | 10 | 10 | 10 | 10
OFt | Tiempo en "o" con sonda averiada | min | 20 | 20 | 20 | 20
dOF | Tiempo seguridad o/on | min | 2 | 2 | 2 | 2
dbi | Tiempo seguridad on/on | min | 2 | 2 | 2 | 2
dEF | BPE632: PARÁMETROS DE DESESCARCHE
dtY | Tipos desescarche: 1=gas 0=el. | num | 1 | 1 | 0 | 0
dit | Intervalo entre desescarches | oras | 3 | 3 | 3 | 3
dt1 | Unidad de medida de intervalos de descongelación | ag | 0 | 0 | 0 | 0
dCt | Cómputo de la activación | num | 0 | 0 | 0 | 0
dEt | Tiempo máximo desescarche | min | 20 | 20 | 30 | 30
dSt | Setpoint nal desescarche | °/1 | 15 | 15 | 8 | 8
FAn | BPE632: PARÁMETROS DE LOS VENTILADORES
FSt | Temperatura bloqueo ventiladores | °/1 | 50 | 50 | 50 | 50
Fdt | Retardo activación ventiladores | min | 3 | 3 | 3 | 3
dt | Duración goteo | min | 2 | 2 | 2 | 2
dFd | Desactivación ventiladores en desescarche | ag | Y | Y | Y | Y
FCO | Salida ventiladores on en caso de comp. o | ag | n | n | n | n
Fod | Desactivación ventiladores puerta abierta | ag | n | n | n | n
AL | BPE632: PARÁMETROS DE ALARMA
AFd | Histéresis alarmas | °/1 | 2 | 2 | 2 | 2
HAL | Setpoint alarma alta temperatura | °/1 | 5 | 5 | 5 | 5
LAL | Setpoint alarma baja temperatura | °/1 | -5 | -5 | -5 | -5
PAO | Tiempo desactivación alarmas al conectar | oras | 3 | 6 | 3 | 6
dAo | Tiempo desactivación alarma tras desescarche | min | 60 | 60 | 60 | 60
OAO | Tiempo desactiv. alarmas tras apertura puerta | oras | 1 | 1 | 1 | 1
SA3 | Set máxima temperatura condensación | °/1 | 55 | 55 | 55 | 55
dA3 | Diferencial | °/1 | 2 | 2 | 2 | 2
PrE | BPE632: PARÁMETROS DE ENTRADA PRESOSTATO
PEn | Número errores presostato para error | Num | 10 | 10 | 10 | 10
PEI | Intervalo cómputo errores presostato | min | 60 | 60 | 60 | 60
dis | BPE632: PARÁMETROS DEL VISOR (DISPLAY)
CA1 | Calibración sonda ambiente | °C | 0 | 0 | 0 | 0
dro | Sel. Celsius/Farenheit (0 = °C, 1 = °F) | ag | 0 | 0 | 0 | 0
ddL
Visualización durante el desescarche
(0=lectura normal, 1=bloque de lectura, 2=lectura deF)
ag | 0 | 0 | 0 | 0
CnF | BPE632: PARÁMETROS CONFIGURACIÓN
PA2 | Contraseña de la formulación según nivel | ag | / | / | / | /
H41 | Presencia sonda de control | ag | y | y | y | Y
H42 | Presencia sonda evaporador | ag | y | y | y | y
146
C2 ¦ C3 ¦ C4 ¦ C5 ¦ C6 ¦ C15 ¦ C17 ¦ C18 ¦ C22 ¦ C23 ¦ C10 ¦ C14 ¦ C16 ¦ C24 ¦ C25
Entrada en programación
Alarmas
[ P1 ] | BPE632: Error sonda de temperatura
La sonda de la cámara está cortada, no presente o bien la
electrónica no la detecta. Cuando ocurre este error, en el display
aparece P1 intermitente.
[ P3 ] | BPE632: Error sonda humedad
La sonda de la cámara está cortada, no presente o bien la elec-
trónica no la detecta. Cuando ocurre este error, en el display
aparece P3 intermitente.
[ HA ] | BPE632: Alarma de alta temperatura
Puede ser debido a una carga excesiva, o demasiado caliente,
demasiadas aperturas de puerta o mal funcionamiento del equipo.
[ LA ] | BPE632: Alarma de baja temperatura
Mal funcionamiento del control electrónico.
[ HHA ] | BPE632: Alarma de alta humedad
El equipo no aporta la humedad requerida.
[ LHA ] | BPE632: Alarma de baja humedad
El equipo no aporta la humedad requerida. Comprobar funcio-
namiento de la humidi cación (resistencia, etc).
[ dA ] | BPE632: Alarma de puerta abierta o presostato
Si se ha introducido un nal de carrera, la alarma indica que la
puerta se ha quedado abierta. Si no hay micro de puerta habrá
de comprobarse que se ha realizado el puenteado de la elec-
trónica. o alarma de presostato en el caso de que este instalado.
Conexiones ING-DIG.
Nivel ususario
A. | BPE632: Pulse la tecla
y | BPE632: ; los leds situados en la parte superior del display parpadearán.
B. | BPE632: En el display inferior se visualiza el º parámetro presente en “PR”, y en el display superior el valor correspondiente a dicho parámetro.
Nivel instalador
A. | BPE632: Acceder a “PR”.
B. | BPE632: Seleccionar el parámetro “Pr” y pulsar la tecla
.
C. | BPE632: En el display superior aparecera el mensaje “ - - “ con el cero parpadeando.
D. | BPE632: Introduzca la contraseña “” con las teclas
y | BPE632: para seleccionar y la tecla; BPE633: para con rmar.En el display inferior se visualiza el
primer parámetro presente en “PR”, y en el display superior el valor correspondiente a dicho parámetro.
C-XHK
C10
SALIDA: | BPE632: No tocar ninguna tecla durante segundos
NOTA: | BPE632: El nuevo valor seleccionado se memorizará igualmente aunque salga sin haber pulsado la tecla
.
147
Parámetros electrónicas
ELECTRÓNICAS
ELECTRÓNICAS
Parám. | Descripción del parámetro | Campo trabajo | Valor | Menú
Set T | Setpoint de Temperatura | LS ÷ uS (un=límite) | 5 | ---
Set H | Setpoint de Humedad | LSH ÷ uSH (un=límite) | 50 | ---
dbt | Temperatura zona neutra | 0.1ºC o 1ºF ÷ 25ºC o 77ºF | 2 | Pr1
dbH | Humedad zona neutra | 0.5 ÷ 50 | 5 | Pr1
LS | Set mínimo admitido para la temperatura | -50.0ºC o -58ºF ÷ Set T | 5 | Pr2
uS | Set máximo admitido para la temperatura | Set T ÷ 110ºC o 230ºF | 20 | Pr2
odS | Retardo arranque del compresor al conectar | 0 ÷ 250 minutos | 0 | Pr2
Ac | Tiempo mínimo entre dos arranques de comp. | 0 ÷ 30 minutos | 2 | Pr1
LSH | Set mínimo admitido para la humedad | Lci ÷ Set H | 40 | Pr2
uSH | Set máximo admitido para la humedad | Set H ÷ uci | 80 | Pr2
CF | Display en ºC o en ºF | ºC/ºF | ºC | Pr2
rES | Resolución de la temperatura | In = entero / dE = decimal | dE | Pr2
rEH | Resolución de la humedad | In = entero / Hd = media cifra | Hd | Pr2
idF | Intervalo entre desescarches | 1 ÷ 120 horas | 6 | Pr1
MdF | Duración máxima del desescarche | 0 ÷ 250 minutos | 10 | Pr1
dFd | Visualización durante el desescarche | rt / it / SEt / dEF / dEG | rt | Pr2
dAd | Retardo actualización del display tras desescarche | 0 ÷ 250 minutos | 0 | Pr2
Hud | Regulación de la humedad durante el desescarche | no / yes | no | Pr2
Fnc | Modo funcionamiento ventilador de recirculación | c-n / c-Y / o-n / o-Y | c-y | Pr2
ALc | Conguración de la alarma de temperatura | rE = relativa / Ab = absoluta | rE | Pr2
ALL | Alarma de baja temperatura | 0ºC ÷ 50.0ºC / -50.0ºC ÷ ALu | 5 | Pr1
ALu | Alarma de alta temperatura | 0ºC ÷ 50.0ºC / ALL ÷ 110ºC | 5 | Pr1
ALH | Histéresis para el rearme de la alarma de temp. | 0.1ºC o 1ºF ÷ 25ºC o 77ºF | 2 | Pr2
ALd | Retardo de la alarma de temperatura | 0 ÷ 250 minutos | 0 | Pr2
dAo | Exclusión de la alarma de temp. al encender | 0.0 ÷ 23.5 horas | 4 | Pr2
EdA | Exclusión de la alarma de temp. después desescarche | 0 ÷ 250 minutos | 60 | Pr2
dot | Exclusión de la alarma de temp. tras apertura puerta | 0 ÷ 250 minutos | 60 | Pr2
AHc | Conguración de la alarma de humedad | rE = relativa / Ab = absoluta | rE | Pr2
AHL | Alarma de baja humedad | 0 ÷ 50 / Lci ÷ AHu | 40 | Pr1
AHu | Alarma de alta humedad | 0 ÷ 50 / AHL ÷ uci | 40 | Pr1
AHH | Histéresis para el rearme de la alarma de humedad | 0.5 ÷ 25 | 5 | Pr2
AHd | Retardo de la alarma de humedad | 0 ÷ 250 minutos | 0 | Pr2
dHo | Exclusión de la alarma de humedad al encender | 0.0 ÷ 23.5 horas | 4 | Pr2
doH | Exclusión de la alarma de temp. tras apertura puerta | 0 ÷ 250 minutos | 60 | Pr2
doA | Retardo alarma puerta abierta | 0 ÷ 250 minutos (250=un) | 0 | Pr2
ot | Calibración sonda de temperatura | -12.0 ÷ 12.0 | 0 | Pr1
o3 | Calibración sonda de humedad | -10 ÷ 10 | 0 | Pr1
P3P | Presencia sonda de humedad | no / yes | yes | Pr2
Lci | Valor visualizado a 4 mA | -999 ÷ 999 | 0 | Pr2
uci | Valor visualizado a 20 mA | -999 ÷ 999 | 100 | Pr2
i1P | Polaridad de la entrada digital congurable | cL = abierto / oP = cerrado | cL | Pr2
odc | Estado de la salida con puerta abierta | on / Fan / oFF | oFF | Pr2
rrd | Rearme de la salida después de alarma doA | no = no / yes = si | no | Pr2
Ptb | Código del mapa de parámetros | 1 ÷ 999 | 1 | Pr2
rEL | Versión del software | Constante | 0.01 | Pr2
Pr2 | Acceso al menú protegido | Función | 321 | Pr1
148
C2 ¦ C3 ¦ C4 ¦ C5 ¦ C6 ¦ C15 ¦ C17 ¦ C18 ¦ C22 ¦ C23 ¦ C10 ¦ C14 ¦ C16 ¦ C24 ¦ C25
Entrada en programación
Alarmas
[ 001 ] | BPE632: Alarma mínima temperatura
Puede deberse a un mal funcionamiento del control electrónico.
[ 002 ] | BPE632: Alarma máxima temperatura
Puede ser debido a una cara excesiva de producto, a que éste se
encuentra demasiado caliente, que hay demasiadas aperturas de
puerta o a un mal funcionamiento del equipo.
[ 003 ] | BPE632: Alarma mínima humedad
El equipo no aporta la humedad requerida. Compruebe el funcio-
namiento de la humidi cación (resistencias, etc).
[ 004 ] | BPE632: Alarma máxima humedad
Exceso de humedad.
[ 005 ] | BPE632: Sonda temperatura averiada
La sonda de la temperatura está cortada, no presente o bien la
electrónica no la detecta.
[ 006 ] | BPE632: Sonda humedad averiada
La sonda de humedad está cortada, no presente o bien la elec-
trónica no la detecta.
[ 007 ] | BPE632: Sonda desescarche averiada
La sonda de desescarche está cortada, no presente o bien la
electrónica no la detecta.
[ 008 ] | BPE632: Alarma de presostato
Cuando interviene el presostato aparece este código parpadean-
do hasta que se rearma. Si actúa más de 10 veces en el plazo de 1
hora se queda jo. Para rearmar este error quite tensión y vuelva a
aplicarla. Posibles causas: condensador sucio o averiado.
[ 009 ] | BPE632: Electrónica con todas las funciones bloqueadas
Cuando aparece este error todas las funciones se bloquean. Para
desbloquear la electrónica consultar con nuestro departamento
técnico.
[ 010 ] | BPE632: Alarma alta temperatura batería resistencias calor
Termostato de seguridad activado por exceso de temperatura en
las resistencias de calor. Posible causa: ventiladores del evaporador
no funcionan.
A. | BPE632: Pulse la tecla
durante segundos; a continuación aparecerá la etiqueta COD.
B. | BPE632: Pulse la tecla
hasta visualizar el número “”; pulse de nuevo | BPE632: y se visualizará el primer parámetro, que en este caso será “MAt”.
C. | BPE632: Pulse las teclas
y | BPE632: hasta visualizar el parámetro deseado; pulse a continuación; BPE633: y el valor asociado a dicho parámetro
comenzará a parpadear. Pulse las teclas
y | BPE632: para modi car el valor.
Con la tecla
con rmamos el nuevo valor seleccionado.
D. | BPE632: Para salir de programación pulse veces
o espere segundos para salir automáticamente de programación sin tocar ninguna tecla.
E. | BPE632: Visualización de la sonda: Para visualizar la lectura de la sonda de desescarche presionar la tecla
y aparecerá en el display su lectura.
C- | BPE632: MICROSYSTEM
Electrónica incorporada en los equipos:
SAS / SAR | BPE633: Nº serie: desde nº serie A hasta que
la letra nal cambió a “B”
Años: -
C14
149
ELECTRÓNICAS
ELECTRÓNICAS
Parámetros electrónicas
Parám. | Descripción del parámetro | Unidad medida | Mínimo | Máximo | SAS
MAt | Máximo Set Temperatura Admitido | °C | -10 | 50 | 30
MLt | Mínimo Set Temperatura Admitido | °C | -10 | 20 | 0
MAH | Máximo Set Humedad Temperatura Admitido | % | 50% | 95% | 95%
MIH | Mínima Set Humedad Temperatura Admitido | % | 20% | 50% | 30%
tbY | Tiempo de STAND-BY | min | 0 ’ | 60’ | 0 ’
toY | Tiempo de ventilación en STAND-BY | min | 0 ’ | 60’ | 0 ’
ZMt | Zona Muerta de Temperatura | °C | 0 | 5 | 0.5
ZMH | Zona Muerta de Humedad | % | 0% | 20% | 1%
ISt | Histéresis de Temperatura | °C | 0 | 5 | 1
ISH | Histéresis de Humedad | % | 0% | 20% | 4%
tMA | Temperatura máxima de alarma | °C | 0 | 15 | 5
HMA | Humedad máxima de alarma | % | 0% | 50% | 50%
tIA | Temperatura mínima de alarma | °C | 0 | 15 | 5
HIA | Humedad mínima de alarma | % | 0% | 50% | 50%
tEA | Tiempo de exclusión de alarma | min | 0 ’ | 255’ | 120’
tES | Tiempo de exclusión de alarma desescarche | min | 10’ | 255’ | 60’
PAO | Tiempo funcio. despúes alarma alta o baja temperatura | min | 0 ’ | 255’ | 255’
Min | Tiempo mínimo de desescarche | min | 0 ’ | 60’ | 1 ’
MAS | Tiempo máximo de desescarche | min | 0 ’ | 60’ | 7 ’
tFS | Temperatura nal de desescarche | °C | -10 | 25 | 12
tSS | Intervalo entre desescarches | horas | 1h | 24h | 4h
tGO | Tiempo de goteo | min | 0 ’ | 20’ | 2 ’
tSP | Intervalo de impresiones | min | 1 ’ | 240’ | 15’
Id | Identicador Network | número | 0 | 32 | 0
OF1 | Calibración temperatura ambiente | °C | -9 | 9 | 0
OF2 | Calibración humedad ambiente | % | -20 | 20 | 0
OF3 | Calibración temperatura evaporador | °C | -9 | 9 | 0
Prt | Tiempo de intervenciones del presostato | min | 1 ’ | 99’ | 60’
nPr | Número de intervenciones del presostato | número | 1 | 99 | 10
rIC | Recambio de aire después del “Goteo” | min | 0 | 60’ | 10’
ton | Tiempo de marcha de la máquina | horas | 0 | 99 h | 0
tof | Tiempo de paro de la máquina | horas | 0 | 99 h | 0
tSG | Tiempo de “Goteo” | horas | 0 | 99 h | 0
In1 | Denición de la entrada digital 1 | opción | 0 | 6 | 0
In2 | Denición de la entrada digital 2 | opción | 0 | 6 | 5
In3 | Denición de la entrada digital 3 | opción | 0 | 6 | 1
SSG | Set de temperatura en la fase de “Goteo” | °C | -5 | 25 | 20
ErA | Exclusión recambio de aire | opción | 0 | 1 | 0
rFo | Recambio de aire forzado | min | 0 | 60’ | 010’
Fd | Bloqueo de ventiladores después del “Goteo” | min | 0 | 10’ | 1
onS | Parámetros de “Goteo” a nivel usuario | opción | 0 | 1 | 0
AbS | Parámetros de marcha – paro a nivel usuario | opción | 0 | 1 | 1
EF | Exclusión del frío | opción | 0 | 1 | 1
EC | Exclusión del calor | opción | 0 | 1 | 1
EH | Exclusión de la humidicación | opción | 0 | 1 | 1
Ed | Exclusión de la deshumidicación | opción | 0 | 1 | 1
dEC | Exclusión de la visualización con punto decimal | opción | 0 | 1 | 0
ASt | Habilitación de la impresora | opción | 0 | 1 | 0
rar | Retardo entre dos arranques sucesivos del compresor | segundos | 0 | 255 | 60
150
C2 ¦ C3 ¦ C4 ¦ C5 ¦ C6 ¦ C15 ¦ C17 ¦ C18 ¦ C22 ¦ C23 ¦ C10 ¦ C14 ¦ C16 ¦ C24 ¦ C25
Entrada en programación
Alarmas
[ P1 ] | BPE632: Error sonda de temperatura
La sonda de la cámara está cortada, no presente o bien la elec-
trónica no la detecta. Cuando ocurre este error, en el display
aparece P1 intermitente.
[ P2 ] | BPE632: Sonda desescarche averiada
La sonda de la cámara está cortada, no presente o bien la elec-
trónica no la detecta. Cuando ocurre este error, en el display
aparece P2 intermitente.
[ P3 ] | BPE632: Error sonda humedad
La sonda de la cámara está cortada, no presente o bien la elec-
trónica no la detecta. Cuando ocurre este error, en el display
aparece P3 intermitente
[ HA ] | BPE632: Alarma de alta temperatura
Puede ser debido a una carga excesiva, o demasiado caliente, de-
masiadas aperturas de puerta o mal funcionamiento del equipo.
[ LA ] | BPE632: Alarma de baja temperatura
Mal funcionamiento del control electrónico.
[ HHA ] | BPE632: Alarma de alta humedad
Exceso de humedad.
[ HLA ] | BPE632: Alarma de baja humedad
El equipo no aporta la humedad requerida. Comprobar funcion-
amiento de la humidi cación (resistencia, etc).
[ BAL ] | BPE632: Alarma de entrada digital
[ EAL ] | BPE632: Alarma de bloqueo de entrada digital
[ dA ] | BPE632: Alarma de puerta abierta
Si se ha introducido un nal de carrera, la alarma indica que la
puerta se ha quedado abierta. Si no hay micro de puerta habrá de
comprobarse que se ha realizado el puenteado de la electrónica.
[ PAL ] | BPE632: Intervención presost. de baja o de alta
Si la intervención por presostato supera las 10 veces en una hora,
en el display aparecerá el código PAL alternándose con la tem-
peratura de la cámara y además se activará el relé de alarma y se
bloquearan todas las funciones. Las causas pueden ser: condensa-
dor este sucio; ventilador de condensador averiado; falta de gas.
[ RTC ] | BPE632: Error programación reloj
Reloj de renovación de aire no programado.
A. | BPE632: Pulse las teclas
durante algunos segundos. Se visualizará el primer parámetro del nivel “Pr”.
B. | BPE632: Desplácese hasta el parámetro “PAS” con las teclas
| y a continuación pulse la tecla | .
C. | BPE632: En el display superior aparecerá “ – – ”, con el número “” parpadeando.
D. | BPE632: Introduzca la contraseña “” con las teclas
| y pulse luego | para con rmar.
E. | BPE632: Para modi car un parámetro pulse las teclas
hasta encontrar el parámetro deseado.
Pulse luego
para acceder al mismo, y cambie su valor con las teclas | BPE633: . Vuelva a pulsar; BPE634: para con rmar.
F. | BPE632: Para salir de programación pulsar la las teclas
y sin soltar pulsar la tecla | bar: BPE632
C-XHV
Electrónica incorporada en los equipos:
SAS / SAR | BPE633: Nº serie acabado en “B” hasta la actualidad
Años: hasta hoy
C16
BLOQUEO DE TECLADO: | BPE632: Pulsando al mismo tiempo las teclas; BPE634: se bloquea el teclado y aparece POf; si repetimos la operación se
desbloqueará y aparecerá POn.
151
ELECTRÓNICAS
ELECTRÓNICAS
Parámetros electrónicas
Parám. | Descripción del parámetro | Campo de trabajo | Valor | Nivel
Dbt | Banda para Zona Neutra de temperatura | 0.1°C o 1°F ÷ 25°C o 77°F | 2.0 | Pr1
dbH | Banda para Zona Neutra de Humedad | 0.5 ÷ 50 | 5.0 | Pr1
LS | Límite inferior SetPoint de temperatura | -50.0°C o –58°F ÷ Set T | 0.0 | Pr2
uS | Límite superior SetPoint de temperatura | Set T ÷ 110°C o 230°F | 30.0 | Pr2
cHt | Modalidad de regulación de la temperatura | db = Zona Neutra / cL = frío | db | Pr2
odS | Retardo activación salidas al conectar | 0 ÷ 250 minutos | 0 | Pr2
Ac | Retardo antipendulación de compresor | 0 ÷ 30 minutos | 2 | Pr1
HuP | Utilización relé humidicación | no = no utilizado / YES = utilizado | yes | Pr2
tHu | Modo de regulación de la humedad | db = relé deshumid.; cHu = deshumid.+ compr.; c-H= no relé deshumid. | db | Pr2
LSH | Límite inferior SetPoint de Humedad | Lci ÷ Set H | 30 | Pr2
uSH | Límite superior SetPoint de Humedad | Set H ÷ uci | 95 | Pr2
cF | Unidad de medida | °C/°F | °C | Pr2
rES | Resolución de la temperatura | in = enteros / dE = décimas | De | Pr2
rEH | Resolución de la humedad | in = enteros / Hd = media cifra | Hd | Pr2
trc | Tipo de n del ciclo de regulación | co= contínua / in= interrumpe / Cl = cicLa / cLE = cicLo End | cL | Pr2
tdF | Tipo de desescarche | rE = resistencia / in = inversión | In | Pr2
EdF | Modo de desescarche | in = intervalo / Sd = Smart Defrost | In | Pr2
SdF | Set Point Smart Defrost (Desescarche inteligente) | -30.0 ÷ 30.0 °C / -50 ÷ 50 °F | 0.0 | Pr2
dtE | Temperatura de nal de desescarche | -50.0 ÷ 110 °C / -58 ÷ 230 °F | 12.0 | Pr2
idF | Intervalo entre ciclos de desescarche | 1 ÷ 120 horas | 4 | Pr1
MdF | Duración máxima del desescarche | 0 ÷ 250 minutos | 10 | Pr1
dFd | Visualización durante el desescarche | rt / it / SEt / dEF / dEG | It | Pr2
dAd | Retardo actualización del display tras el desescarche | 0 ÷ 250 minutos | 5 | Pr2
Fdt | Tiempo de goteo tras el desescarche | 0 ÷ 60 minutos | 2 | Pr2
dPo | Desescarche al encender | no = tras idF / YES = tras odS | no | Pr2
Hud | Regulación de humedad durante el desescarche | no÷yES | no | Pr2
Fnc | Modo funcionamiento ventiladores de recirculación | c-n / c-Y / o-n / o-Y | c-n | Pr2
Fon | Tiempo función. ventiladores en caso de interrupción de enfriamiento | 0 - 15 | 0 | Pr2
FoF | Tiempo paro de ventiladores en caso de interrupción del enfriamiento | 0 - 15 | 0 | Pr2
rFi | Intervalo entre 2 ciclos de cambio de aire | 1 ÷ 120 horas (0 = start manual) | 0 | Pr2
rFd | Duración del ciclo de recambio de aire | 1 ÷ 250 minutos (0 = stop manual) | 0 | Pr2
ALc | Conguración de las alarmas de temperatura | rE = relativos / Ab = absolutos | rE | Pr2
ALL | Alarma de baja temperatura | 0°C ÷ 50.0°C / -50.0°C ÷ ALu | 5.0 | Pr1
ALu | Alarma de alta temperatura | 0°C ÷ 50.0°C / ALL ÷ 110°C | 5.0 | Pr1
ALH | Histéresis para rearme alarma de temperatura | 0.1°C o 1°F ÷ 25°C o 77°F | 2.0 | Pr2
ALd | Retardo de la alarma de temperatura | 0 ÷ 250 minutos | 15 | Pr2
dAo | Desactivación alarma temperat. al Power On | 0.0 ÷ 23.5 horas | 3.0 | Pr2
EdA | Desactivación alarma temperat. tras desescarche | 0 ÷ 250 minutos | 60 | Pr2
dot | Desactivación alarma temperat. puerta abierta | 0 ÷ 250 minutos | 20 | Pr2
AHc | Conguración de las alarmas de humedad | rE = relativos / Ab = absolutos | Ab | Pr2
AHL | Alarma de humedad mínima | 0 ÷ 50 / Lci ÷ AHu | 0.0 | Pr1
AHu | Alarma de humedad máxima | 0 ÷ 50 / AHL ÷ uci | 100 | Pr1
AHH | Histéresis para rearme alarma de humedad | 0.5 ÷ 25 | 2.0 | Pr2
AHd | Retardo de la alarma de humedad | 0 ÷ 250 minutos | 15 | Pr2
dHo | Desactivación alarma humedad al Power On | 0.0 ÷ 23.5 horas | 1.3 | Pr2
doH | Desactivación alarma temperat. con puerta abierta | 0 ÷ 250 minutos | 20 | Pr2
doA | Retardo alarma puerta abierta | 0 ÷ 250 minutos ( 250 = nu ) | 20 | Pr2
tbA | Estado relé de alarma tras pulsar tecla | on + oFF | oFF | Pr2
nPS | Número de intervenciones para alarma presostato | 0÷15 | 10 | Pr2
ot | Calibración de la sonda del termostato | -12.0 ÷ 12.0 | 0.0 | Pr1
oE | Calibración de la sonda de desescarche | -12.0 ÷ 12.0 | 0.0 | Pr2
o3 | Calibración de la sonda de humedad | -10 ÷ 10 | 0.0 | Pr1
P2P | Presencia sonda del evaporador | no = ausente / YES = presente | YES | Pr2
P3P | Presencia sonda de humedad | no = ausente / YES = presente | YES | Pr2
Lci | Valor visualizado a 4 mA | -999 ÷ 999 | 0.0 | Pr2
uci | Valor visualizado a 20 mA | -999 ÷ 999 | 100 | Pr2
i1P | Polaridad de la entrada digital congurabile | cL = abierto / oP = cerrado | oP | Pr2
i1F | Conguración entrada digital | dor / PAL / EAL / bAL / Ht | PAL | Pr2
odc | Estado de las salidas con puerta abierta | on / Fan / oFF | Fan | Pr2
rrd | Reactivación de las salidas tras alarma doA | no = no / YES = sí | YES | Pr2
did | Retardo para activación de la entrada digital 1 | 0 ÷ 120 minutos | 60 | Pr2
oA1 | Conguración de relé (XH360L born. 3-4, XH360V born. 11-12) | ALr = alarma; dEH= deshumid.; onF = on/o; LiG=luz; ESt = no usar dEF = no usar | dEH | Pr2
oA2 | Conguración de relé (XH360L born. 9-10-11, XH360V born.6-7) | ALr = alarma; dEH= no usar ; onF = on/o; LiG=luz; ESt = extractor; dEF = desescarche | Def | Pr2
oA2 | BPE632: Para las unidades con cambio de aire; BPE633: ESt; BPE634: Pr2
Hur | Hora corriente | 0 - 23 | - | Pr2
Min | Minutos corriente | 0 - 59 | - | Pr2
EA1 | Hora de arranque primera renovación de aire | 0h00 - 13h50 - nu (valor minimo 10 min) | nu | Pr2
Ed1 | Duración primera renovación aire. | 0 - 250 | 0 | Pr2
Ed1 | Para las unidades con cambio de aire | 0 - 250 | > 1 | Pr2
EA2 | Hora de arranque segunda renovación de aire | 0h00 - 13h50 - nu (valor minimo 10 min) | nu | Pr2
Ed2 | BPE632: Duración segunda renovación aire.; BPE633: 0 - 250; BPE634: Pr2
EA3 | Hora de arranque tercera renovación de aire | 0h00 - 13h50 - nu (valor minimo 10 min) | nu | Pr2
Ed3 | BPE632: Duración tercera renovación aire.; BPE633: 0 - 250; BPE634: Pr2
EA4 | Hora de arranque cuarta renovación de aire | 0h00 - 13h50 - nu (valor minimo 10 min) | nu | Pr2
Ed4 | BPE632: Duración cuarta renovación aire.; BPE633: 0 - 250; BPE634: Pr2
Adt | Dirección serial de temperatura | 0÷247 núm | 1 | Pr2
Adr | Dirección serial de humedad | 0÷247 núm | 1 | Pr2
Ptb | Código del mapa de parámetros | 1 ÷ 999 | - - - | Pr2
rEL | Release del software | Constante | - - - | Pr2
Prd | BPE632: Visualización de sondas; BPE633: Pb2; BPE634: - - -
Pr2
P
r2 | Acceso al menú protegido | Función | - - - | Pr1
152
C2 ¦ C3 ¦ C4 ¦ C5 ¦ C6 ¦ C15 ¦ C17 ¦ C18 ¦ C22 ¦ C23 ¦ C10 ¦ C14 ¦ C16 ¦ C24 ¦ C25
Con guración del set
Entrada en programación
Alarmas
[ EO ] | BPE632: Anomalía funcional de la sonda de cámara, comprobar el
estado de la sonda y si el problema persiste sustituirla.
[ E1 ] | BPE632: Anomalía funcional de la sonda de humedad, comprobar
el estado de la sonda y si el problema persiste sustituirla.
[ E2 ] | BPE632: Anomalía funcional de la sonda de desescarche, compro-
bar el estado de la sonda y si el problema persiste sustituirla.
[ E3 ] | BPE632: Alarma EEPROM, se detecto un error en la memoria EE-
PROM (todas las salidas están desactivadas excepto las de alarma).
Apagar y volver a encender el equipo.
[ E4 ] | BPE632: Error de compatibilidad de software, comprobar la cor-
recta combinación entre la tarjeta MASTER y la tarjeta consola.
[ E6 ] | BPE632: Alarma batería descargada, sustituir la batería de litio
(tipo CR2032) de la consola.
[ En ] | BPE632: Ausencia de conexión entre consola y tarjeta MASTER.
[ Ec ] | BPE632: Alarma general (por ej. Protección térmica o presostato
de máxima), todas las salidas están desactivadas excepto las de
alarma. Controlar la absorción del compresor.
[ Eu ] | BPE632: Alarma de humedad mínima o máxima, en el ambiente
se alcanzó una humedad superior o inferior a la con gurada para
la alarma de mínima o máxima humedad (vea los parámetros AU1
y AU2, nivel de programación usuario). Comprobar la gestión de la
humedad, y que la sonda este midiendo correctamente.
[ Et ] | BPE632: La temperatura visualizada en la pantalla esta parpadean-
do. Alarma de temperatura mínima o máxima, en el ambiente se
alcanzó una temperatura superior o inferior a la con gurada para
la alarma de mínima o máxima (vea los parámetros At1 y At2, nivel
de programación de usuario. Comprobar el estado del compresor
y el correcta lectura de la sonda de temperatura.
[ Ed ] | BPE632: Tiempo limite para la deshumidi cación, comprobar la
gestión de la humedad y que la lectura de la sonda de humedad
sea correcta.
A. | BPE632: Para con gurar el SET del equipo, pulsar la tecla
(SET ) aparecerá el valor del SET (alternativamente Temperatura y Humedad).
Para modi carlos volveremos a pulsar la tecla
y sin soltarla pulsar | BPE632: o; BPE633: según proceda hasta el valor deseado y soltaremos
la tecla
y automáticamente se memorizará el valor y se visualizará los valores de la cámara.
A. | BPE632: Pulsar simultáneamente las teclas
y | BPE632: hasta que en la pantalla aparezca el primer parámetro.
B. | BPE632: Soltar las teclas
y | bar: BPE632
C. | BPE632: Mediante las teclas
y | BPE632: , seleccionaremos el parámetro a modi car.
D. | BPE632: Una vez seleccionado el parámetro, podemos modi car su valor manteniendo pulsada la tecla
, y usando las teclas
de
y | BPE632: para modi car su valor. Una vez cambiado soltar la tecla; BPE633: .Automáticamente memoriza el nuevo valor.
E. | BPE632: Para salir de programación mantener pulsadas las teclas de
y | BPE632: hasta que se visualicen los valores de la cámara.
C-VISION
Electrónica incorporada en los equipos:
UAV | BPE632: Años: desde hasta hoy
C24
153
ELECTRÓNICAS
ELECTRÓNICAS
Parámetros electrónicas
Variables | BPE632: Signicado; BPE633: Valores; BPE634: Por defecto
dtC
Diferencial de temperatura CALOR referido al SETPOINT principal. Está expresado en valor absoluto y dene la histéresis de la temperatura para el
CALOR referida al SETPOINT de temperatura
(dtn+0,2) ÷ 10ºC | BPE632: 1,5ºC
dtF
Diferencial de temperatura FRÍO referido al SETPOINT principal. Está expresado en valor absoluto y dene la histéresis de la temperatura para el
FRÍO referida el SETPOINT de temperatura
(dtn+0,2) ÷ 10ºC | BPE632: 1,5ºC
dtn
Zona NEUTRA de temperatura referida al SETPOINT principal. En zona neutra no se activa frío y calor. Comprende simétricamente una parte
superior (calor) y otra inferior (frío) respecto al SETPOINT de temperatura
dtF>dtn ÷ 0ºC
dtC>dtn ÷ 0ºC
0ºC
dUU
Diferencial de HUMIDIFICACIÓN referido al SETPOINT de humedad. Está expresado en valor absoluto y dene la histéresis de humidicación
referida al SETPOINT de humedad
(dUn+1) ÷ 10 rH% | BPE632: 5 rH%
dUd
Diferencial de DESHUMIDIFICACIÓN referido al SETPOINT de humedad. Está expresado en valor absoluto y dene la histéresis de humidicación
referida al SETPOINT de humedad
(dUn+1) ÷ 10 rH% | BPE632: 5 rH%
dUn
Zona NEUTRA de humedad referida al SETPOINT principal. En zona neutra no se activan la humidicación y deshumidicación. Comprende
simétricamente una parte superior (humidicación) y otra inferior (deshumidicación) respecto al SETPOINT de humedad
dUU>dUn ÷ 0 rH%
dUd>dUn ÷ 0 rH%
0 rH%
d4 | BPE632: Intervalo de descongelación (horas). d4=0 deshabilita las descongelaciones; BPE633: 0 ÷ 24 horas; BPE634: 4 horas
d5 | BPE632: Máxima duración de la descongelación (minutos); BPE633: 1 ÷ 60 min; BPE634: 10 min
d6
Setpoint de n de la descongelación
La descongelación no se realiza si la temperatura leída por la sonda de descongelación es superior al valor d6.
(En caso de sonda averiada la descongelación se realiza por tiempo)
-35 ÷ 45ºC | BPE632: 15ºC
d7
Duración del goteo (minutos)
Al nalizar la descongelación el compresor y los ventiladores se detienen por el tiempo d7 congurado, el icono de la descongelación parpadea
0 ÷ 10 min | BPE632: 2 min
F5
Pausa de los ventiladores después de la descongelación (minutos).
Permite mantener parados los ventiladores por un tiempo F5 después del goteo. Este tiempo se cuenta a partir del nal del goteo. Si no esta con-
gurado el goteo, al nalizar la descongelación los ventiladores entran directamente en pausa.
0 ÷ 10 min | BPE632: 1 min
At1
Alarma de mínima temperatura.
Permite denir un valor de temperatura mínima en el ambiente. Por debajo del valor At1 se señala el estado de alarma con el icono de alarma
intermitente, la temperatura aparece y un zumbador interno señala la anomalía acústicamente. La alarma se señala después del tiempo Ald.
-45 ÷ At2-1 ºC | BPE632: -45ºC
At1
Alarma de máxima temperatura
Permite denir un valor de temperatura mínima en el ambiente. Por encima del valor At2 se señala el estado de alarma con el icono de alarma
intermitente, la temperatura aparece y un zumbador interno señala la anomalía acústicamente. La alarma se señala después del tiempo Ald. La
alarma no suspende eventuales descongelaciones en curso
At1-1 ÷ 45 ºC | BPE632: -45ºC
AU1
Alarma de mínima humedad
Permite denir un valor de humedad mínima en el ambiente que hay que humidicar. Por debajo del valor AU1 se señala el estado de alarma
Eu con el icono de alarma intermitente y el zumbador activo. Si se silencia, se queda la humedad visualizada intermitente y el icono de alarma
intermitente. La alarma se señala después del tiempo Ald.
1 ÷ AU2-1 Rh% | BPE632: 1 Rh%
AU2
Alarma de máxima humedad
Permite denir un valor de humedad máxima en el ambiente que hay que humidicar. Por encima del valor AU2 se señala el estado de alarma
Eu con el icono de alarma intermitente y el zumbador activo. Si se silencia, se queda la humedad visualizada intermitente y el icono de alarma
intermitente. La alarma se señala después del tiempo Ald. AU2=99 no señala alarma.
1 ÷ AU2-1 Rh% | BPE632: 1 Rh%
rA
Habilitación de los recmabios de aire en tiempo real
Con rA=1 es posible congurar hasta 6 recambios de aire en tiempo real en el curso de una jornada mediante los parámetros rA1...rA6
0 = Deshabilitado | BPE632: 0
rA1 ... rA6
Programación de los horarios de recambio de aire
Se pueden programar hasta 6 horarios para los recambios de aire. El valor anterior bloquea el sucesivo volviéndolos secuenciales.
00:00 ÷ 23:50 | bar: BPE632
drA | BPE632: Duración del recambio de aire; BPE633: 0 ÷ 10 min; BPE634: 6 min
tEu | BPE632: Visualización de la temperatura de la sonda del evaporador (no visualiza nada si dE=1); BPE633: Temperatura; BPE634: Solo lectura
154
C2 ¦ C3 ¦ C4 ¦ C5 ¦ C6 ¦ C15 ¦ C17 ¦ C18 ¦ C22 ¦ C23 ¦ C10 ¦ C14 ¦ C16 ¦ C24 ¦ C25
Con guración del set
Entrada en programación
Entrada en programación
A. | BPE632: Mantener pulsada la tecla de; BPE633: durante seg. hasta que en el display aparezca visualice USr. Volver a pulsar; BPE634: para con rmar.
B. | BPE632: En el display superior se mostrará el primer parámetro, en el display inferior indicará el valor actual del parámetro.
C. | BPE632: Utilizando las teclas de
y | BPE632: busque el parámetro que desea modi car.
D. | BPE632: Pulse la tecla de
, en el display superior mostrará el nombre del parámetro parpadeando.
E. | BPE632: Utilice las teclas de
y | BPE632: para modi car el valor del parámetro
F. | BPE632: Pulse la tecla de
para memorizar el nuevo valor del parámetro
G. | BPE632: Para salir de programación pulse la tecla de
.
A. | BPE632: Pulse la tecla de
, en el display superior se mostrará SEt, en el display inferior indicará el valor actual del SetPoint.
B. | BPE632: Pulse la tecla de
, y en el display superior se mostrará el SEt parpadeando.
C. | BPE632: Utilice las teclas de
y | BPE632: para modi car el valor del parámetro
D. | BPE632: Pulse la tecla de
para memorizar el nuevo valor del parámetro
A. | BPE632: Pulse la tecla de
, en el display superior se mostrará SEt, en el display inferior indicará el valor actual del SetPoint.
B. | BPE632: Pulse la tecla
hasta que aparezca Pb en el display superior. En el inferior indicará la lectura de sonda, lo mismo para las sondas Pb y Pb.
C. | BPE632: Para salir pulse la tecla de
.
C - EWRCZT
Electrónica suministrada con cuadros de servicio para
evaporadores con protecciones incluidas.
C25
Alarmas
[ E1 ] | BPE632: Error sonda cámara Pb1 (3SNS085); BPE633: La sonda de la cá-
mara esta cortada, no presente o bien la electrónica no la detecta.
Cuando aparece este error en el display aparece E1.
[ E2 ] | BPE632: Error sonda desescarche Pb2 (3SNS085); BPE633: La sonda de
desescarche esta cortada, no presente o bien la electrónica no la
detecta. Cuando aparece este error en el display aparece E1.
[ LA1 ] | BPE632: Alarma de baja temperatura Pb1.; BPE633: Mal funcionamiento
del control electrónico. Se registra en la carpeta ALr la alarma LA1.
[ HA1 ] | BPE632: Alarma de alta temperatura Pb1.; BPE633: Puede deberse a carga
excesiva, demasiado caliente, demasiadas aperturas de puerta o
mal funcionamiento. Se registra en la carpeta ALr la alarma HA1.
[ Ad2 ] | BPE632: Alarma nal de desescarche por tiempo.; BPE633: Cuando el
nal de desescarche se realiza por tiempo en lugar de por temper-
atura, se registra en la carpeta ALr la alarma Ad2, veri car la lectura
de la sonda de desescarche (Pb2) y el estado del evaporador no
sea que este bloqueado de hielo.
[ OPd ] | BPE632: Alarma puerta abierta.; BPE633: Si se ha introducido un nal de
carrera, la alarma indica que la puerta está abierta. Si no hay micro
de puerta habrá que comprobar que se ha realizado el puenteado
en la electrónica. Se registra en la carpeta ALr la alarma OPd.
[ E10 ] | BPE632: Alarma reloj.; BPE633: Reloj averiado o batería descargada.
155
ELECTRÓNICAS
ELECTRÓNICAS
Parámetros electrónicas
Par. | Descripción | U.M. | Rango | Por defecto
SEt
SETPOINT | BPE632: de regulación de la Temperatura
ºC/ºF | BPE632: -58,0 ... 302; BPE633: 0.0
Compresor (CPr)
diF
Diferencial del
SETPOINT | BPE632: (Nota: diF no puede tener el valor 0)
ºC/ºF | BPE632: 0 ... 30.0; BPE633: 2.0
HSE
SETPOINT | BPE632: máximo valor congurable (NOTA: Los dos set son independientes: HSE no puede ser menor que LSE y viceversa)
ºC/ºF | BPE632: LSE ... HdL; BPE633: 50.0
LSE
SETPOINT | BPE632: mínimo valor congurable (NOTA: Los dos set son independientes: LSE no puede ser mayor de HSE y viceversa)
ºC/ºF | BPE632: LdL ... HSE; BPE633: -50.0
Ont
Tiempo de encendido del regulador por sonda averiada
Si Ont = 1 y OFt = 0, el compresor permanece siempre encendido (ON)
Si Ont > 1 y OFt > 0, funciona en modo duty cycle
min | BPE632: 0 ... 255; BPE633: 10
OFt
Tiempo de apagado del regulador por sonda averiada
Si Ont = 1 y OFt = 0, el compresor permanece siempre apagado (OFF)
Si Ont > 1 y OFt > 0, funciona en modo duty cycle
min | BPE632: 0 ... 255; BPE633: 10
dOF | Tiempo de retardo tras el apagado; entre el apagado del relé del compresor y el posterior encendido ha de transcurrir el tiempo indicado. | min | 0 ... 255 | 0
dbi | Tiempo de retardo entre los encendidos; entre dos encendidos consecutivos del compresor ha de transcurrir el tiempo indicado. | min | 0 ... 255 | 2
Desescarche (dEF)
dtY
Modalidad de ejecución del desescarche.
0 = desescarche eléctrico (OFF Cycle defrost), es decir compresor parado durante el desescarche);
NOTA: desescarche eléctrico + desescarche por aire en caso de ventiladores en paralelo a la salida del relé de desescarche
1 = desescarche por inversión de ciclo (gas caliente, es decir compresor encendido durante el desescarche);
2 = desescarche con el modo “Free” (independiente del compresor)
núm | BPE632: 0 ... 2; BPE633: 0
dit
Intervalo entre los desescarches
Intervalo de tiempo entre el inicio de dos desescarches consecutivos.
0 = función deshabilitada (no se ejecuta nunca el desescarche
H / min / seg | BPE632: 0 ... 255; BPE633: 3
dCt
Modo cómputo intervalo desescarche
0 = horas de funcionamiento compresor (metodo DIGIFROST®); desescarche activo SOLO con el compresor encendido.
NOTA: el tiempo de funcionamiento del compresor se computa independientemente de la sonda del evaporador (el cómputo sigue activo aunque la sonda del
evaporador esté ausente o averiada).
1 = horas de funcionamiento del aparato; El cómputo del desescarche permanece
siempre activo con la máquina encendida y se inicia con cada encendido (power-on);
2 = paro compresor. A cada paro del compresor se efectúa un ciclo de desescarche en función del parámetro dtY;
3 = con RTC. Desescarche a los horarios congurados con los parámetros dE1...dE8, F1...F8
núm | BPE632: 0 ... 3; BPE633: 1 horas
dEt
Tiempo máximo (Time out) desescarche
Establece la duración máxima del desescarche en el 1° Evaporador.
H / min / seg | BPE632: 1 ... 255; BPE633: 30 min
dSt
Temperatura de nal desescarche
Temperatura de nal desescarche 1 (determinada por la sonda 1° evaporador).
ºC/ºF | BPE632: -302 ... 1472.0; BPE633: 8.0
Ventiladores (FAn)
FSt
Temperatura de bloqueo de los ventiladores; si el valor leído es mayor de FSt, provoca el paro de los ventiladores.
El valor es positivo o negativo
ºC/ºF | BPE632: -58.0 ... 302; BPE633: 30.0
Fdt | Diferencial de intervención activación ventiladores | min | 0 ... 250 | 3
dt | Tiempo de goteo | min | 0 ... 250 | 2
dFd
Desactivación de los ventiladores del evaporador durante un desescarche.
y = Ventiladores Apagados; n = Ventiladores Encendidos
opción | BPE632: OFF/On; BPE633: y
FCO
Modo funcionamiento de los ventiladores del evaporador. El estado de los ventiladores será:
Con el compresor ON ventiladores con regulación termostática, con el compresor OFF dependerá de FCO
FCO=0 , ventiladores OFF
FCO=1-2 , ventiladores con regulación termostática
FCO=3-4 , ventiladores en duty cycle
Dutycycle: se gestiona mediante los parámetros “FOn” y “FOF”.
núm | BPE632: 0 ... 4; BPE633: 0
ALARMAS (ALr)
AFd | Diferencial de intervención de las alarmas. | ºC/ºF | 0,1 ... 25,0 | 2.0
HAL
Alarma de máxima sonda 1. Valor de temperatura (entendido como distancia del Setpoint o en valor absoluto en función de Att) que al ser superado por arriba
activa de la señalización de alarma.
ºC/ºF | BPE632: LA1 ... 302; BPE633: 5.0
LAL
Alarma de mínima sonda 1. Valor de temperatura (entendido como distancia del Setpoint o en valor absoluto en función de Att) que al ser superado por bajo
activa la señalización de alarma.
ºC/ºF | BPE632: -58.0 ... HA1; BPE633: -5.0
PAO
Tiempo de exclusión de las alarmas al encenderse el instrumento, tras un fallo de tensión.
Se reere solo a las alarmas de alta y baja temperatura LAL y HAL
horas | BPE632: 0 ... 10; BPE633: 3
dAO
Tiempo de exclusión de las alarmas de temperatura tras el desescarche.
Parámetros Display (diS)
min | BPE632: 0 ... 250; BPE633: 60
LOC
LOCk. Bloqueo modicación Setpoint. Sigue existiendo la posibilidad de entrar en la programación de parámetros y modicarlos, incluyendo el estado de este
parámetro para permitir desbloquear el teclado. n (0) = no y (1) = si.
opción | BPE632: n/y; BPE633: N
PA 1 | Contraseña 1. Cuando se halla habilitada (PA1 ≠ 0) constituye la clave de acceso a los parámetros de nivel1 (Usuario). | núm | 0 ... 250 | 0
CA1
Calibración de la sonda Pb1. Valor de temperatura positivo o negativo que se suma al leído por Pb1. Dicha suma se utiliza tanto para la temperatura visualizada
que para la regulación
ºC/ºF | BPE632: -30.0 ... 30.0; BPE633: 0.0
CA2
Calibración de la sonda Pb2. Valor de temperatura positivo o negativo que se suma al leído por Pb2. Dicha suma se utiliza tanto para la temperatura visualizada
que para la regulación
ºC/ºF | BPE632: -30.0 ... 30.0; BPE633: 0.0
Conguración (CnF)
H00 | Selección del tipo de sonda utilizada (Pb1 ... Pb3). (0) = PTC (1) = NTC | núm | 0/1 | 1 (NTC)
H42 | Presencia sonda evaporador (Pb2) n (0) = no presente y (1) = presente | núm | n/y | y
H43 | Presencia sonda evaporador (Pb3) n (0) = no presente y (1) = presente | núm | n/y | N
rEL | Release versión rmware (por ej. 1,2,...). Solo de lectura. Ver Soporte Técnico. | / | / | /
tAb | Código mapa. Solo de lectura. Ver Soporte Técnico. | / | / | /
156
Fig. 2
Fig. 3
SISTEMAS DE EMERGENCIA
Centralita C
Centralitas C, C, C y C | BPE632: Centralitas C, C y C
Centralitas C y C
En el caso de error o anomalía en el funcionamiento de la
centralita electrónica, si no es posible sustituirla en breve plazo
ha de utilizarse el “SISTEMA DE EMERGENCIA”, para mantener en
funcionamiento el equipo hasta el momento de sustitución de la
centralita. Consiste en una regleta situada en el interior del panel
eléctrico compuesta por cuatro bornas como aparece en la figura
adjunta. Para utilizar el sistema de emergencia procederemos del
siguiente modo:
A. | BPE632: Apague la centralita pulsando OFF y quite la tensión del equipo.
B. | BPE632: Conecte un termostato (A inductivos de carga) a los bornes E
y E ( g.).
C. | BPE632: Realice un puente entre las bornas E y E; y entre E y E. ( g.).
D. | BPE632: Introduzca el bulbo en el interior de la cámara.
E. | BPE632: Regule el termostato a la temperatura deseada y dé nuevamente
tensión al equipo.
F. | BPE632: Con la fase de emergencia los desescarches se desactivan, por lo
que aconsejamos reducir las aperturas de puerta.
En caso de error o anomalía en el funcionamiento de la centralita
electrónica, si no es posible sustituirla en breve plazo ha de
utilizarse el “SISTEMA DE EMERGENCIA”, para mantener en
funcionamiento el equipo hasta el momento de cambiar la
centralita. Consiste en realizar una serie de puentes para anular la
electrónica y utilizar un termostato auxiliar. Para realizar el sistema
de emergencia procederemos del siguiente modo:
A. | BPE632: Apague la centralita pulsando OFF y quite la tensión del equipo.
B. | BPE632: Utilice un termostato (A inductivos de carga), y realizaremos
la conexión como aparece en el esquema. El termostato lo
conectamos a las bornas C y F.
C. | BPE632: Realice un puente entre las bornas F y F; y entre F y I.
D. | BPE632: Introduzca el bulbo en el interior de la cámara.
E. | BPE632: Regule el termostato a la temperatura deseada y dé nuevamente
tensión al equipo. Con la fase de emergencia los desescarches
se desactivan, por lo que aconsejamos reducir las aperturas de
puerta.
En caso de error o anomalía en el funcionamiento de la
centralita electrónica, si no es posible sustituirla en breve plazo
ha de utilizarse el “SISTEMA DE EMERGENCIA” para mantener
en funcionamiento el equipo hasta el momento de cambiar la
centralita. Consiste en realizar una serie de puentes para anular la
electrónica y utilizar un termostato auxiliar. Para realizar el sistema
de emergencia procederemos del siguiente modo:
A. | BPE632: Apague la centralita pulsando OFF y quite la tensión del equipo.
B. | BPE632: Utilice un termostato (A inductivos de carga), y realice la
conexión como aparece en el esquema. El termostato lo
conectamos a las bornas L (Línea) y NO (RL).
C. | BPE632: Realice un puente entre las bornas NO (RL) y NO (RL); y entre
NO (RL) y NC (RL).
D. | BPE632: Introduzca el bulbo en el interior de la cámara.
E. | BPE632: Regule el termostato a la temperatura deseada y dé nuevamente
tensión al equipo.
Con la fase de emergencia los desescarches se desactivan, por lo
que aconsejamos reducir las aperturas de puerta.
En el caso de error o anomalía en el funcionamiento de la
centralita electrónica, si no es posible sustituirla en breve plazo
ha de utilizarse el “SISTEMA DE EMERGENCIA”, para mantener en
funcionamiento el equipo hasta el momento de sustitución de la
centralita. Consiste en una regleta situada en la misma centralita
electrónica, compuesta por cuatro bornas (fig.9). Para utilizar el
sistema de emergencia procederemos como sigue:
A. | BPE632: Apague la centralita pulsando OFF y quite la tensión del equipo.
B. | BPE632: Conecte un termostato (A inductivos de carga) a los bornes E
y E ( g.).
C. | BPE632: Realice un puente entre las bornas E y E; y entre E y E. ( g.).
D. | BPE632: Introduzca el bulbo en el interior de la cámara.
E. | BPE632: Regule el termostato a la temperatura deseada y dé nuevamente
tensión al equipo.
F. | BPE632: Con la fase de emergencia los desescarches se desactivan, por lo
que aconsejamos reducir las aperturas de puerta.
Fig. 1
Fig. 9
Fig. 10
157
NOTAS
158

A. | BPE632: “Vendedor”; BPE633: : Zanotti Appliance SLU (en lo sucesivo, ZAPP)
sociedad mercantil que comercializa los productos que se
incluyen en este catálogo.
B. | BPE632: “Cliente”:; BPE633: comprador de los bienes y productos de la presente
tarifa.
C. | BPE632: “Partes”:; BPE633: el vendedor y el cliente, conjuntamente.
D. | BPE632: “Producto”:; BPE633: objeto de la venta y todas las prestaciones
accesorios contratadas.

El cliente acepta en su relación comercial con ZAPP las presentes
condiciones generales de venta, siendo éstas de total aplicación,
salvo derogación por escrito por parte de ZAPP.

El cliente realizará los pedidos mediante carta, fax o correo
electrónico, y serán confirmados por ZAPP que indicará la fecha
de salida de sus almacenes con los precios acordados. Los pedidos
supondrán la aceptación integra de las condiciones generales
de venta, las cuales prevalecerán sobre cualquier condición del
cliente, salvo acuerdo expreso por escrito y las condiciones de
garantía.
­
Los precios de tarifa podrán ser variados por simple aviso al
comprador. Si el comprador no acepta el nuevo precio, debe
notificarlo por escrito dentro de los días siguientes a la fecha
de recepción de nuestro aviso. En caso de no notificarlo se te
entenderán aceptadas las nuevas condiciones.
Si las partes acordarán expresamente que el transporte se realizará
por cuenta del vendedor la descarga será, no obstante, de cuenta y
riesgo del cliente.
­ | bar: BPE632
Los plazos de entrega que consten en nuestra aceptación de
pedido son de carácter orientativo, por tanto, ZAPP no asume
ninguna responsabilidad en concepto de daños o perjuicios que
pudieran ocasionarse por un retraso en la entrega de la mercancía.
­
Nuestro producto se suministrará embalado en la forma usual.
En lo posible, será atendido en las instrucciones del comprador
sobre otras clases o formas de embalaje que se facturarían a precio
de coste. Este concepto iría separadamente indicado en nuestra
factura.
Los precios de la tarifa incluirán los embalajes preparados para la
exportación fuera de España y Portugal con el debido tratamiento
de fumigación, por lo que también será apto para el transporte por
carretera.
­
Los precios se entenderán al contado, salvo acuerdo en contrario
entre las partes. Los plazos máximos de pago aceptados por ZAPP
serán los establecidos por la ley / de de diciembre, por la
que se establecen medidas de lucha contra la morosidad en las
operaciones comerciales.
­ 
La mercancía es propiedad de ZAPP hasta la finalización del pago
de esta.
A. | BPE632: El vendedor se reserva el dominio del producto hasta el
total pago de sus créditos, con independencia del negocio,
transacción o pedido del que resulte la deuda pendiente. A
los efectos de la reserva de dominio se considera realizado el
pago cuando éste se haya hecho irrevocablemente efectivo. La
reserva de dominio constituye al mismo tiempo una garantía
de los créditos que ostente el vendedor contra el cliente. El
vendedor se reserva el dominio, especialmente hasta que
el cliente le haya liberado de posibles responsabilidades
contraídas en favor del cliente frente a terceros.
B. | BPE632: Sin perjuicio del derecho de reserva de dominio, el cliente
tiene derecho a usar el producto siempre que cumpla las
obligaciones resultantes de este capítulo y esté al corriente
de pago. La demora en el pago o incumplimiento de las
obligaciones resultantes de este capítulo obligan al cliente
a devolver el producto si el vendedor lo exigiese. Previa
comunicación al cliente, el vendedor tiene derecho a disponer
libremente del bien sujeto a reserva de dominio al mejor precio
posible, que se jará previa deducción del importe pagado a
cuente por el cliente.
C. | BPE632: El cliente queda facultado para vender el producto en el marco
de su actividad profesional o empresarial a terceros. El cliente
no puede pignorar el producto, ni darlo en garantía. El cliente
queda obligado a garantizar la salvaguarda del derecho de
reserva de dominio del vendedor cuando venda el producto a
un tercero.

A. | BPE632: El cliente tiene derecho a examinar el producto en el lugar
donde queda a su disposición en el plazo de horas
laborables, contados desde la fecha de recepción indicada en el
albarán de entrega de la compañía de transporte.
B. | BPE632: En caso de que el cliente, por razones que le son imputables, no
examinara y/o no recibiera el producto, transcurrido los días
antes referidos, se considerará que el cliente recibe el producto
a su plena conformidad.

No se aceptan cambios o devoluciones una vez suministrada la
mercancía salvo autorización expresa por parte de ZAPP. En tal
caso, los portes serán por parte del comprador y las unidades y
sus embalajes se entenderán en perfecto estado. Se deducirá un
Condiciones de venta
159
porcentaje del % del precio de venta en concepto de gastos de
tramitación y revisión de los equipos. Una vez instalado el producto,
perderá el derecho a devolución, siendo imprescindible comprobar
si es adecuada para el uso requerido antes de ser instalada.

ZAPP garantiza durante dos años la reposición de material
defectuoso, conforme legislación de bienes de equipo.
Durante este periodo, ZAPP realizará el envío del repuesto siendo
sustituido por el averiado, en ningún caso se considerará que la
garantía otorga derecho a daños y perjuicios.
El periodo de garantía en la compra de repuestos será de un año.
ZAPP valorará la mejor opción en función a la disponibilidad
de componentes y urgencia, resolviendo las averías en
periodo de garantía.
Se excluyen de la garantía:
A. | BPE632: El manejo inadecuado del producto por haber forzado su
funcionamiento.
B. | BPE632: Instalación, manipulación, mantenimiento o reparación del
producto por un técnico no cualicado.
C. | BPE632: La utilización de piezas de recambio no originales de la marca o
modicación del producto sin autorización de ZAPP.
D. | BPE632: Los gastos extraordinarios ocasionados por el difícil acceso a la
máquina (andamios, falsos techos, montajes y desmontajes de
elementos, permisos...) siendo responsabilidad exclusiva del
titular de la instalación.
E. | BPE632: Los gastos extraordinarios como mano de obra, desplazamientos
o dietas.
F. | BPE632: La reposición de materiales fungibles, como el aceite del
compresor, el gas refrigerante, ltros de aceite...

Todos los impuestos que graven la venta de productos ZAPP
incluidos en esta tarifa, según la legislación vigente, serán por
cuenta del comprador.
­
Los precios indicados permanecerán vigentes durante el periodo
de validez de la presente tarifa o hasta nueva edición.
Notas:
A. | BPE632: Todos los datos indicados en esta tarifa pueden ser
modicados sin previo aviso.
B. | BPE632: Los m; BPE633: declarados en tarifa son meramente orientativos y
corresponden a un uso moderado según las condiciones
indicadas en el presente catálogo, ZAPP exime toda
responsabilidad sobre el mal funcionamiento debido a la
selección de equipos. Ante cualquier duda, se recomienda
realizar la selección a través del software de la marca o
contactar con el departamento técnico de proyectos.
ZANOTTI APPLIANCE S.L.U.
Carrer dels Traginers, 5 ¦ Pol. Ind. Vara de Quart ¦ 46014 Valencia – España
Tel: +34 96 045 02 50 ¦ info@zanottiappliance.com ¦ www.zanottiappliance.com
Síguenos en RR.SS.
Images:
freepik.com / vecteezy.com